## EK-3F-4
(Değişik:RG-10/12/2025-33103)*
ORTOPEDİ VE TRAVMATOLOJİ BRANŞI TRAVMA VE REKONSTRÜKSİYON ALAN GRUBUNA AİT TIBBİ MALZEMELER LİSTESİ (EK-3/F-4)
| SUT KODU | TIBBİ MALZEME ALAN TANIMI | [8 empty] | FİYAT (TL)
|  | OPERASYON BÖLGESİ | CERRAHİ YAKLAŞIM | BİÇİM | ÜRÜN ÖZELLİĞİ | BOYUTSAL ÖZELLİK | ŞEKİLSEL ÖZELLİK | MATERYAL | BOY | AÇIKLAMA
PLAKLAR VE VİDALAR
| TV1000 | PLAKLAR VE VİDALAR | İNTERNAL FİKSASYON | VİDALAR | KORTİKAL KİLİTSİZ | 1.0 - 3.0 mm VİDALAR | KENDİNDEN YİV AÇAN/STANDART | ÇELİK | TÜM BOYLAR | (1) Ortopedi branşı dışında başka branşlarca kullanılması halinde; oral, maksillofasiyal ve kranial cerrahilerde; a) Kraniyosinositoz b) Konjenital ile posttravmatik deformitelerde c) Travma ç) Konjenital anomaliler d) Rekonstrüktif cerrahide kullanılması halinde bedeli karşılanır. | 664.7266
| TV1010 | PLAKLAR VE VİDALAR | İNTERNAL FİKSASYON | VİDALAR | KORTİKAL KİLİTSİZ | 1.0 - 3.0 mm VİDALAR | KENDİNDEN YİV AÇAN/STANDART | TİTANYUM/CoCr | TÜM BOYLAR | (1) Ortopedi branşı dışında başka branşlarca kullanılması halinde; oral, maksillofasiyal ve kranial cerrahilerde; a) Kraniyosinositoz b) Konjenital ile posttravmatik deformitelerde c) Travma ç) Konjenital anomaliler d) Rekonstrüktif cerrahide kullanılması halinde bedeli karşılanır. | 742.9297
| TV1020 | PLAKLAR VE VİDALAR | İNTERNAL FİKSASYON | VİDALAR | KORTİKAL KİLİTSİZ | 3.1 - 3.9 mm VİDALAR | TÜM ŞEKİL ÖZELLİĞİ | ÇELİK | TÜM BOYLAR |  | 664.7266
| TV1030 | PLAKLAR VE VİDALAR | İNTERNAL FİKSASYON | VİDALAR | KORTİKAL KİLİTSİZ | 3.1 - 3.9 mm VİDALAR | TÜM ŞEKİL ÖZELLİĞİ | TİTANYUM/CoCr/KARBON | TÜM BOYLAR |  | 742.9297
| TV1040 | PLAKLAR VE VİDALAR | İNTERNAL FİKSASYON | VİDALAR | KORTİKAL KİLİTSİZ | 4.0 mm VE ÜZERİ VİDALAR | KENDİNDEN YİV AÇAN/STANDART | ÇELİK | TÜM BOYLAR |  | 664.7266
| TV1050 | PLAKLAR VE VİDALAR | İNTERNAL FİKSASYON | VİDALAR | KORTİKAL KİLİTSİZ | 4.0 mm VE ÜZERİ VİDALAR | KENDİNDEN YİV AÇAN/STANDART | TİTANYUM/CoCr/KARBON | TÜM BOYLAR |  | 742.9297
| TV1060 | PLAKLAR VE VİDALAR | İNTERNAL FİKSASYON | VİDALAR | MALLEOLAR VİDA | TÜM BOYLAR | STANDART | ÇELİK | TÜM BOYLAR |  | 664.7266
| TV1070 | PLAKLAR VE VİDALAR | İNTERNAL FİKSASYON | VİDALAR | MALLEOLAR VİDA | TÜM BOYLAR | STANDART | TİTANYUM/CoCr/KARBON | TÜM BOYLAR |  | 742.9297
| TV1080 | PLAKLAR VE VİDALAR | İNTERNAL FİKSASYON | VİDALAR | KOMPRESYON/ANTİBİYOTİKLİ/ANTİBİYOTİKSİZ | TÜM BOYLAR | KANÜLLÜ | BİYOÇÖZÜNÜR | TÜM BOYLAR | (1) Tüm diz ve kalça artroplastileri ile revizyon işlemlerinde kullanılması halinde bedeli karşılanmaz. (2) Kanüllü Biyoçözünür Kompresyon/Antibiyotikli/Antibiyotiksiz İnternal Fiksasyon Vidası, işlem başına en fazla 2 (iki) adet kullanıldığında bedelleri Kurumca karşılanır. (3) Eklem içi kırıklarda ve artroskopik cerrahide kullanılması halinde bedeli Kurumca karşılanır. (4) TV5680 SUT kodlu tıbbi malzemenin TV1080 SUT kodu ile birlikte fatura edilmesi halinde bedeli Kurumca karşılanmaz. (5) Eğitim verme yetkisi bulunan üçüncü basamak resmi sağlık hizmeti sunucularınca kullanılması halinde bedeli Kurumca karşılanır. | 1270.5
| TV1090 | PLAKLAR VE VİDALAR | İNTERNAL FİKSASYON | VİDALAR | KOMPRESYON/ANTİBİYOTİKLİ/ANTİBİYOTİKSİZ | TÜM BOYLAR | KANÜLSÜZ | BİYOÇÖZÜNÜR | TÜM BOYLAR | (1) Tüm diz ve kalça artroplastileri ile revizyon işlemlerinde kullanılması halinde bedeli karşılanmaz. (2) Kanülsüz Biyoçözünür Kompresyon /Antibiyotikli /Antibiyotiksiz İnternal Fiksasyon Vidası, işlem başına en fazla 2 (iki) adet kullanıldığında bedelleri Kurumca karşılanır. (3) Eklem içi kırıklarda ve artroskopik cerrahide kullanılması halinde bedeli Kurumca karşılanır. (4) TV5680 SUT kodlu tıbbi malzemenin TV1090 SUT kodu ile birlikte fatura edilmesi halinde bedeli Kurumca karşılanmaz. (5) Eğitim verme yetkisi bulunan üçüncü basamak resmi sağlık hizmeti sunucularınca kullanılması halinde bedeli Kurumca karşılanır. | 1270.5
| TV1100 | PLAKLAR VE VİDALAR | İNTERNAL FİKSASYON | VİDALAR | SPONGİOZ KİLİTSİZ | 1.0 - 3.9 mm VİDALAR | KENDİNDEN YİV AÇAN | ÇELİK | TÜM BOYLAR |  | 664.7266
| TV1110 | PLAKLAR VE VİDALAR | İNTERNAL FİKSASYON | VİDALAR | SPONGİOZ KİLİTSİZ | 1.0 - 3.9 mm VİDALAR | KENDİNDEN YİV AÇAN | TİTANYUM/CoCr | TÜM BOYLAR |  | 742.9297
| TV1120 | PLAKLAR VE VİDALAR | İNTERNAL FİKSASYON | VİDALAR | SPONGİOZ KİLİTSİZ | 4.0 mm VE ÜZERİ VİDALAR | TÜM ŞEKİL ÖZELLİĞİ | ÇELİK | TÜM BOYLAR |  | 664.7266
| TV1130 | PLAKLAR VE VİDALAR | İNTERNAL FİKSASYON | VİDALAR | SPONGİOZ KİLİTSİZ | 4.0 mm VE ÜZERİ VİDALAR | TÜM ŞEKİL ÖZELLİĞİ | TİTANYUM/CoCr/KARBON | TÜM BOYLAR |  | 742.9297
| TV1140 | PLAKLAR VE VİDALAR | İNTERNAL FİKSASYON | KİLİTLEME VİDALARI | KİLİTLİ KORTİKAL VİDALAR (DEĞİŞKEN AÇILI/SABİT AÇILI/SFERİK/DİNAMİK) | 1.0 - 3.0 mm VİDALAR | KENDİNDEN YİV AÇAN | ÇELİK | TÜM BOYLAR |  | 742.9297
| TV1150 | PLAKLAR VE VİDALAR | İNTERNAL FİKSASYON | KİLİTLEME VİDALARI | KİLİTLİ KORTİKAL VİDALAR (DEĞİŞKEN AÇILI/SABİT AÇILI/SFERİK/DİNAMİK) | 1.0-3.0 mm VİDALAR | KENDİNDEN YİV AÇAN /STANDART | TİTANYUM/ CoCr | TÜM BOYLAR | (1) Ortopedi branşı dışında başka branşlarca kullanılması halinde; oral, maksillofasiyal ve kranial cerrahilerde; a) Kraniyosinositoz b) Konjenital ile posttravmatik deformitelerde c) Travma ç) Konjenital anomaliler d) Rekonstrüktif cerrahide kullanılması halinde bedeli karşılanır. | 821.1328
| TV1160 | PLAKLAR VE VİDALAR | İNTERNAL FİKSASYON | KİLİTLEME VİDALARI | KİLİTLİ KORTİKAL VİDALAR (DEĞİŞKEN AÇILI/SABİT AÇILI/SFERİK/DİNAMİK) | 3.1 - 3.9 mm VİDALAR | KENDİNDEN YİV VE DELİK AÇAN | ÇELİK | TÜM BOYLAR |  | 742.9297
| TV1170 | PLAKLAR VE VİDALAR | İNTERNAL FİKSASYON | KİLİTLEME VİDALARI | KİLİTLİ KORTİKAL VİDALAR (DEĞİŞKEN AÇILI/SABİT AÇILI/SFERİK/DİNAMİK) | 3.1 - 3.9 mm VİDALAR | KENDİNDEN YİV VE DELİK AÇAN | TİTANYUM/CoCr/KARBON | TÜM BOYLAR |  | 821.1328
| TV1180 | PLAKLAR VE VİDALAR | İNTERNAL FİKSASYON | KİLİTLEME VİDALARI | KİLİTLİ KORTİKAL VİDALAR (DEĞİŞKEN AÇILI/SABİT AÇILI/SFERİK/DİNAMİK) | 4.0 mm VE ÜZERİ VİDALAR | STANDART/KENDİNDEN YİV AÇAN | ÇELİK | TÜM BOYLAR |  | 742.9297
| TV1190 | PLAKLAR VE VİDALAR | İNTERNAL FİKSASYON | KİLİTLEME VİDALARI | KİLİTLİ KORTİKAL VİDALAR (DEĞİŞKEN AÇILI/SABİT AÇILI/SFERİK/DİNAMİK) | 4.0 mm VE ÜZERİ VİDALAR | STANDART/KENDİNDEN YİV AÇAN | TİTANYUM/CoCr/KARBON | TÜM BOYLAR |  | 821.1328
| TV1200 | PLAKLAR VE VİDALAR | İNTERNAL FİKSASYON | KİLİTLEME VİDALARI | KİLİTLİ SPONGİOZ VİDALAR | 4.0 mm VE ÜZERİ VİDALAR | TÜM ŞEKİL ÖZELLİĞİ | ÇELİK | TÜM BOYLAR |  | 742.9297
| TV1210 | PLAKLAR VE VİDALAR | İNTERNAL FİKSASYON | KİLİTLEME VİDALARI | KİLİTLİ SPONGİOZ VİDALAR | 4.0 mm VE ÜZERİ VİDALAR | TÜM ŞEKİL ÖZELLİĞİ | TİTANYUM/CoCr/KARBON | TÜM BOYLAR |  | 821.1328
| TV1220 | PLAKLAR VE VİDALAR | İNTERNAL FİKSASYON | KİLİTLEME VİDALARI | KİLİTLİ İNSERT VİDALARI (DEĞİŞKEN AÇILI/SABİT AÇILI/SFERİK/DİNAMİK) | 4.0 - 4.9 mm VİDALAR | TÜM ŞEKİL ÖZELLİĞİ | ÇELİK | TÜM BOYLAR |  | 742.9297
| TV1230 | PLAKLAR VE VİDALAR | İNTERNAL FİKSASYON | KİLİTLEME VİDALARI | KİLİTLİ İNSERT VİDALARI (DEĞİŞKEN AÇILI/SABİT AÇILI/SFERİK/DİNAMİK) | 4.0 - 4.9 mm VİDALAR | TÜM ŞEKİL ÖZELLİĞİ | TİTANYUM/CoCr/KARBON | TÜM BOYLAR |  | 821.1328
| TV1240 | PLAKLAR VE VİDALAR | İNTERNAL FİKSASYON | KİLİTLEME VİDALARI | KİLİTLİ İNSERT VİDALARI (DEĞİŞKEN AÇILI/SABİT AÇILI/SFERİK/DİNAMİK) | 5.0 - 7.3 mm VİDALAR | TÜM ŞEKİL ÖZELLİĞİ - KANÜLSÜZ | ÇELİK | TÜM BOYLAR |  | 742.9297
| TV1250 | PLAKLAR VE VİDALAR | İNTERNAL FİKSASYON | KİLİTLEME VİDALARI | KİLİTLİ İNSERT VİDALARI (DEĞİŞKEN AÇILI/SABİT AÇILI/SFERİK/DİNAMİK) | 5.0 - 7.3 mm VİDALAR | TÜM ŞEKİL ÖZELLİĞİ - KANÜLSÜZ | TİTANYUM/CoCr/KARBON | TÜM BOYLAR |  | 821.1328
| TV1260 | PLAKLAR VE VİDALAR | İNTERNAL FİKSASYON | KİLİTLEME VİDALARI | KİLİTLİ İNSERT VİDALARI (DEĞİŞKEN AÇILI/SABİT AÇILI/SFERİK/DİNAMİK) | 5.0 - 7.3 mm VİDALAR | TÜM ŞEKİL ÖZELLİĞİ - KANÜLLÜ | ÇELİK | TÜM BOYLAR |  | 742.9297
| TV1270 | PLAKLAR VE VİDALAR | İNTERNAL FİKSASYON | KİLİTLEME VİDALARI | KİLİTLİ İNSERT VİDALARI (DEĞİŞKEN AÇILI/SABİT AÇILI/SFERİK/DİNAMİK) | 5.0 - 7.3 mm VİDALAR | TÜM ŞEKİL ÖZELLİĞİ - KANÜLLÜ | TİTANYUM/CoCr/KARBON | TÜM BOYLAR |  | 821.1328
| TV1280 | PLAKLAR VE VİDALAR | İNTERNAL FİKSASYON | VİDALAR VE PİNLER | KIRILABİLEN/KESİLEBİLEN KOMPRESYON VE FİKSASYON YAPAN | 1.0 - 3.0 mm VİDALAR | TÜM ŞEKİL ÖZELLİĞİ | ÇELİK | TÜM BOYLAR |  | 899.3359
| TV1290 | PLAKLAR VE VİDALAR | İNTERNAL FİKSASYON | VİDALAR VE PİNLER | KIRILABİLEN/KESİLEBİLEN KOMPRESYON VE FİKSASYON YAPAN | 1.0 - 3.0 mm VİDALAR | TÜM ŞEKİL ÖZELLİĞİ | TİTANYUM/CoCr | TÜM BOYLAR |  | 977.5391
| TV1300 | PLAKLAR VE VİDALAR | İNTERNAL FİKSASYON | VİDALAR VE PİNLER | KİLİTLİ PİN/PEG (DEĞİŞKEN AÇILI/SABİT AÇILI/SFERİK/DİNAMİK) | 1.0 - 3.0 mm VİDALAR | KENDİNDEN YİV VE DELİK AÇAN | ÇELİK | TÜM BOYLAR |  | 899.3359
| TV1310 | PLAKLAR VE VİDALAR | İNTERNAL FİKSASYON | VİDALAR VE PİNLER | KİLİTLİ PİN/PEG (DEĞİŞKEN AÇILI/SABİT AÇILI/SFERİK/DİNAMİK) | 1.0 - 3.0 mm VİDALAR | KENDİNDEN YİV VE DELİK AÇAN | TİTANYUM/CoCr | TÜM BOYLAR |  | 977.5391
| TV1320 | PLAKLAR VE VİDALAR | İNTERNAL FİKSASYON | KİLİTLİ PLAK SİSTEMLERİ | KİLİTLİ KOMBİNE/KOMPRESYON DELİK, SABİT/DEĞİŞKEN AÇILI | 1.0 - 3.0 mm VİDALAR İÇİN | AYAK PLAKLARI/EL PARMAK PLAKLARI | ÇELİK | TÜM BOYLAR |  | 4908.75
| TV1330 | PLAKLAR VE VİDALAR | İNTERNAL FİKSASYON | KİLİTLİ PLAK SİSTEMLERİ | KİLİTLİ KOMBİNE/KOMPRESYON DELİK, SABİT/DEĞİŞKEN AÇILI | 1.0 - 3.0 mm VİDALAR İÇİN | AYAK PLAKLARI/EL PARMAK PLAKLARI | TİTANYUM/CoCr/KARBON | TÜM BOYLAR |  | 5420.0781
| TV1340 | PLAKLAR VE VİDALAR | İNTERNAL FİKSASYON | KİLİTLİ PLAK SİSTEMLERİ | KİLİTLİ KOMBİNE/KOMPRESYON DELİK, SABİT/DEĞİŞKEN AÇILI | 1.0 - 3.5 mm VİDALAR İÇİN | FÜZYON PARMAK/HALLUKS VALGUS PLAKLARI/ OSTEOTOMİ PLAKLARI | ÇELİK | TÜM BOYLAR |  | 4908.75
| TV1350 | PLAKLAR VE VİDALAR | İNTERNAL FİKSASYON | KİLİTLİ PLAK SİSTEMLERİ | KİLİTLİ KOMBİNE/KOMPRESYON DELİK, SABİT/DEĞİŞKEN AÇILI | 1.0 - 3.5 mm VİDALAR İÇİN | FÜZYON PARMAK/HALLUKS VALGUS PLAKLARI/ OSTEOTOMİ PLAKLARI | TİTANYUM/CoCr/KARBON | TÜM BOYLAR |  | 5420.0781
| TV1360 | PLAKLAR VE VİDALAR | İNTERNAL FİKSASYON | KİLİTLİ PLAK SİSTEMLERİ | KİLİTLİ KOMBİNE/KOMPRESYON DELİK, SABİT/DEĞİŞKEN AÇILI | 2.0 - 3.0 mm VİDALAR İÇİN | KAMALI(WEDGE) PLAKLAR/BASAMAKLI | ÇELİK | TÜM BOYLAR |  | 4908.75
| TV1370 | PLAKLAR VE VİDALAR | İNTERNAL FİKSASYON | KİLİTLİ PLAK SİSTEMLERİ | KİLİTLİ KOMBİNE/KOMPRESYON DELİK, SABİT/DEĞİŞKEN AÇILI | 2.0 - 3.0 mm VİDALAR İÇİN | KAMALI(WEDGE) PLAKLAR/BASAMAKLI | TİTANYUM/CoCr | TÜM BOYLAR |  | 5420.0781
| TV1380 | PLAKLAR VE VİDALAR | İNTERNAL FİKSASYON | KİLİTLİ PLAK SİSTEMLERİ | KİLİTLİ KOMBİNE/KOMPRESYON DELİK, SABİT/DEĞİŞKEN AÇILI | 3.1 - 4.0 mm VİDALAR İÇİN | BASAMAKLI PLAKLAR | ÇELİK | TÜM BOYLAR |  | 4908.75
| TV1390 | PLAKLAR VE VİDALAR | İNTERNAL FİKSASYON | KİLİTLİ PLAK SİSTEMLERİ | KİLİTLİ KOMBİNE/KOMPRESYON DELİK, SABİT/DEĞİŞKEN AÇILI | 3.1 - 4.0 mm VİDALAR İÇİN | BASAMAKLI PLAKLAR | TİTANYUM/CoCr/KARBON | TÜM BOYLAR |  | 5420.0781
| TV1400 | PLAKLAR VE VİDALAR | İNTERNAL FİKSASYON | KİLİTLİ PLAK SİSTEMLERİ | KİLİTLİ KOMBİNE/KOMPRESYON DELİK, SABİT/DEĞİŞKEN AÇILI | 2.0 - 3.5 mm VİDALAR İÇİN | KORONOİD PLAK | ÇELİK | TÜM BOYLAR |  | 4908.75
| TV1410 | PLAKLAR VE VİDALAR | İNTERNAL FİKSASYON | KİLİTLİ PLAK SİSTEMLERİ | KİLİTLİ KOMBİNE/KOMPRESYON DELİK, SABİT/DEĞİŞKEN AÇILI | 2.0 - 3.5 mm VİDALAR İÇİN | KORONOİD PLAK | TİTANYUM/CoCr | TÜM BOYLAR |  | 5420.0781
| TV1420 | PLAKLAR VE VİDALAR | İNTERNAL FİKSASYON | KİLİTLİ PLAK SİSTEMLERİ | KİLİTLİ KOMBİNE/KOMPRESYON DELİK, SABİT/DEĞİŞKEN AÇILI | 2.0 - 3.5 mm VİDALAR İÇİN | RADİUS DİSTAL DORSAL PLAKLAR | ÇELİK | TÜM BOYLAR |  | 6442.7344
| TV1430 | PLAKLAR VE VİDALAR | İNTERNAL FİKSASYON | KİLİTLİ PLAK SİSTEMLERİ | KİLİTLİ KOMBİNE/KOMPRESYON DELİK, SABİT/DEĞİŞKEN AÇILI | 2.0 - 3.5 mm VİDALAR İÇİN | RADİUS DİSTAL DORSAL PLAKLAR | TİTANYUM/CoCr | TÜM BOYLAR |  | 7158.5938
| TV1440 | PLAKLAR VE VİDALAR | İNTERNAL FİKSASYON | KİLİTLİ PLAK SİSTEMLERİ | KİLİTLİ KOMBİNE/KOMPRESYON DELİK, SABİT/DEĞİŞKEN AÇILI | 2.0 - 3.5 mm VİDALAR İÇİN | RADİUS DİSTAL VOLAR PLAKLAR | ÇELİK | TÜM BOYLAR |  | 8692.5781
| TV1450 | PLAKLAR VE VİDALAR | İNTERNAL FİKSASYON | KİLİTLİ PLAK SİSTEMLERİ | KİLİTLİ KOMBİNE/KOMPRESYON DELİK, SABİT/DEĞİŞKEN AÇILI | 2.0 - 3.5 mm VİDALAR İÇİN | RADİUS DİSTAL VOLAR PLAKLAR | TİTANYUM/CoCr | TÜM BOYLAR |  | 9715.2344
| TV1460 | PLAKLAR VE VİDALAR | İNTERNAL FİKSASYON | KİLİTLİ PLAK SİSTEMLERİ | KİLİTLİ KOMBİNE/KOMPRESYON DELİK, SABİT/DEĞİŞKEN AÇILI | 2.0 - 3.5 mm VİDALAR İÇİN | RADİUS PROKSİMAL VOLAR - DORSAL PLAKLAR | ÇELİK | TÜM BOYLAR |  | 6647.2656
| TV1470 | PLAKLAR VE VİDALAR | İNTERNAL FİKSASYON | KİLİTLİ PLAK SİSTEMLERİ | KİLİTLİ KOMBİNE/KOMPRESYON DELİK, SABİT/DEĞİŞKEN AÇILI | 2.0 - 3.5 mm VİDALAR İÇİN | RADİUS PROKSİMAL VOLAR - DORSAL PLAKLAR | TİTANYUM/CoCr | TÜM BOYLAR |  | 7363.125
| TV1480 | PLAKLAR VE VİDALAR | İNTERNAL FİKSASYON | KİLİTLİ PLAK SİSTEMLERİ | KİLİTLİ KOMBİNE/KOMPRESYON DELİK, SABİT/DEĞİŞKEN AÇILI | 2.0 - 3.5 mm VİDALAR İÇİN | RADİUS/ULNA ŞAFT/KISALTMA/ UZATMA PLAKLAR | ÇELİK | TÜM BOYLAR |  | 4499.6875
| TV1490 | PLAKLAR VE VİDALAR | İNTERNAL FİKSASYON | KİLİTLİ PLAK SİSTEMLERİ | KİLİTLİ KOMBİNE/KOMPRESYON DELİK, SABİT/DEĞİŞKEN AÇILI | 2.0 - 3.5 mm VİDALAR İÇİN | RADİUS/ULNA ŞAFT/KISALTMA/ UZATMA PLAKLAR | TİTANYUM/CoCr | TÜM BOYLAR |  | 5624.6094
| TV1500 | PLAKLAR VE VİDALAR | İNTERNAL FİKSASYON | KİLİTLİ PLAK SİSTEMLERİ | KİLİTLİ KOMBİNE/KOMPRESYON DELİK, SABİT/DEĞİŞKEN AÇILI | 2.0 - 3.5 mm VİDALAR İÇİN | ULNA DİSTAL ANATOMİK PLAKLAR | ÇELİK | TÜM BOYLAR |  | 4601.9531
| TV1510 | PLAKLAR VE VİDALAR | İNTERNAL FİKSASYON | KİLİTLİ PLAK SİSTEMLERİ | KİLİTLİ KOMBİNE/KOMPRESYON DELİK, SABİT/DEĞİŞKEN AÇILI | 2.0 - 3.5 mm VİDALAR İÇİN | ULNA DİSTAL ANATOMİK PLAKLAR | TİTANYUM/CoCr | TÜM BOYLAR |  | 5113.2812
| TV1520 | PLAKLAR VE VİDALAR | İNTERNAL FİKSASYON | KİLİTLİ PLAK SİSTEMLERİ | KİLİTLİ KOMBİNE/KOMPRESYON DELİK, SABİT/DEĞİŞKEN AÇILI | 2.5 - 4.0 mm VİDALAR İÇİN | KALKANEAL PLAK | ÇELİK | TÜM BOYLAR |  | 7363.125
| TV1530 | PLAKLAR VE VİDALAR | İNTERNAL FİKSASYON | KİLİTLİ PLAK SİSTEMLERİ | KİLİTLİ KOMBİNE/KOMPRESYON DELİK, SABİT/DEĞİŞKEN AÇILI | 2.5 - 4.0 mm VİDALAR İÇİN | KALKANEAL PLAK | TİTANYUM/CoCr | TÜM BOYLAR |  | 8181.25
| TV1540 | PLAKLAR VE VİDALAR | İNTERNAL FİKSASYON | KİLİTLİ PLAK SİSTEMLERİ | KİLİTLİ KOMBİNE/KOMPRESYON DELİK, SABİT/DEĞİŞKEN AÇILI | 2.5 - 4.0 mm VİDALAR İÇİN | KLAVİKULA PLAK | ÇELİK | TÜM BOYLAR |  | 7363.125
| TV1550 | PLAKLAR VE VİDALAR | İNTERNAL FİKSASYON | KİLİTLİ PLAK SİSTEMLERİ | KİLİTLİ KOMBİNE/KOMPRESYON DELİK, SABİT/DEĞİŞKEN AÇILI | 2.5 - 4.0 mm VİDALAR İÇİN | KLAVİKULA PLAK | TİTANYUM/CoCr | TÜM BOYLAR |  | 8181.25
| TV1560 | PLAKLAR VE VİDALAR | İNTERNAL FİKSASYON | KİLİTLİ PLAK SİSTEMLERİ | KİLİTLİ KOMBİNE/KOMPRESYON DELİK, SABİT/DEĞİŞKEN AÇILI | 2.5 - 4.0 mm VİDALAR İÇİN | OLECRANON PLAK | ÇELİK | TÜM BOYLAR |  | 7363.125
| TV1570 | PLAKLAR VE VİDALAR | İNTERNAL FİKSASYON | KİLİTLİ PLAK SİSTEMLERİ | KİLİTLİ KOMBİNE/KOMPRESYON DELİK, SABİT/DEĞİŞKEN AÇILI | 2.5 - 4.0 mm VİDALAR İÇİN | OLECRANON PLAK | TİTANYUM/CoCr/KARBON | TÜM BOYLAR |  | 8181.25
| TV1580 | PLAKLAR VE VİDALAR | İNTERNAL FİKSASYON | KİLİTLİ PLAK SİSTEMLERİ | KİLİTLİ KOMBİNE/KOMPRESYON DELİK, SABİT/DEĞİŞKEN AÇILI | 2.5 - 4.0 mm VİDALAR İÇİN | SKAPULA PLAK | ÇELİK | TÜM BOYLAR |  | 7363.125
| TV1590 | PLAKLAR VE VİDALAR | İNTERNAL FİKSASYON | KİLİTLİ PLAK SİSTEMLERİ | KİLİTLİ KOMBİNE/KOMPRESYON DELİK, SABİT/DEĞİŞKEN AÇILI | 2.5 - 4.0 mm VİDALAR İÇİN | SKAPULA PLAK | TİTANYUM/CoCr/KARBON | TÜM BOYLAR |  | 8181.25
| TV1600 | PLAKLAR VE VİDALAR | İNTERNAL FİKSASYON | KİLİTLİ PLAK SİSTEMLERİ | KİLİTLİ KOMBİNE/KOMPRESYON DELİK, SABİT/DEĞİŞKEN AÇILI | 3.1 - 3.9 mm VİDALAR İÇİN | 1/3 TÜBÜLER/CLOVERLEAF PLAK/T - PLAK | ÇELİK | TÜM BOYLAR |  | 4601.9531
| TV1610 | PLAKLAR VE VİDALAR | İNTERNAL FİKSASYON | KİLİTLİ PLAK SİSTEMLERİ | KİLİTLİ KOMBİNE/KOMPRESYON DELİK, SABİT/DEĞİŞKEN AÇILI | 3.1 - 3.9 mm VİDALAR İÇİN | 1/3 TÜBÜLER/CLOVERLEAF PLAK/T - PLAK | TİTANYUM/CoCr/KARBON | TÜM BOYLAR |  | 5113.2812
| TV1620 | PLAKLAR VE VİDALAR | İNTERNAL FİKSASYON | KİLİTLİ PLAK SİSTEMLERİ | KİLİTLİ KOMBİNE/KOMPRESYON DELİK, SABİT/DEĞİŞKEN AÇILI | 3.1 - 3.9 mm VİDALAR İÇİN | REKONSTRÜKSİYON PLAK | ÇELİK | TÜM BOYLAR |  | 6135.9375
| TV1630 | PLAKLAR VE VİDALAR | İNTERNAL FİKSASYON | KİLİTLİ PLAK SİSTEMLERİ | KİLİTLİ KOMBİNE/KOMPRESYON DELİK, SABİT/DEĞİŞKEN AÇILI | 3.1 - 3.9 mm VİDALAR İÇİN | REKONSTRÜKSİYON PLAK | TİTANYUM/CoCr/KARBON | TÜM BOYLAR |  | 6647.2656
| TV1640 | PLAKLAR VE VİDALAR | İNTERNAL FİKSASYON | KİLİTLİ PLAK SİSTEMLERİ | KİLİTLİ KOMBİNE/KOMPRESYON DELİK, SABİT/DEĞİŞKEN AÇILI | 3.1 - 4.0 mm VİDALAR İÇİN | AKROMİYOKLAVİKÜLER | ÇELİK | TÜM BOYLAR |  | 7363.125
| TV1650 | PLAKLAR VE VİDALAR | İNTERNAL FİKSASYON | KİLİTLİ PLAK SİSTEMLERİ | KİLİTLİ KOMBİNE/KOMPRESYON DELİK, SABİT/DEĞİŞKEN AÇILI | 3.1 - 4.0 mm VİDALAR İÇİN | AKROMİYOKLAVİKÜLER | TİTANYUM/CoCr/KARBON | TÜM BOYLAR |  | 8181.25
| TV1660 | PLAKLAR VE VİDALAR | İNTERNAL FİKSASYON | KİLİTLİ PLAK SİSTEMLERİ | KİLİTLİ KOMBİNE/KOMPRESYON DELİK, SABİT/DEĞİŞKEN AÇILI | 4.0 mm VE ÜZERİ VİDALAR İÇİN | KOMPRESYONLU DAR PLAK/ REKONSTRÜKSİYON PLAK | ÇELİK | TÜM BOYLAR |  | 7363.125
| TV1670 | PLAKLAR VE VİDALAR | İNTERNAL FİKSASYON | KİLİTLİ PLAK SİSTEMLERİ | KİLİTLİ KOMBİNE/KOMPRESYON DELİK, SABİT/DEĞİŞKEN AÇILI | 4.0 mm VE ÜZERİ VİDALAR İÇİN | KOMPRESYONLU DAR PLAK/ REKONSTRÜKSİYON PLAK | TİTANYUM/CoCr/KARBON | TÜM BOYLAR |  | 8181.25
| TV1680 | PLAKLAR VE VİDALAR | İNTERNAL FİKSASYON | KİLİTLİ PLAK SİSTEMLERİ | KİLİTLİ KOMBİNE/KOMPRESYON DELİK, SABİT/DEĞİŞKEN AÇILI | 4.0 mm VE ÜZERİ VİDALAR İÇİN | KOMPRESYONLU GENİŞ PLAK/ CLOVERLEAF PLAK/BUTRESS PLAK | ÇELİK | TÜM BOYLAR |  | 7363.125
| TV1690 | PLAKLAR VE VİDALAR | İNTERNAL FİKSASYON | KİLİTLİ PLAK SİSTEMLERİ | KİLİTLİ KOMBİNE/KOMPRESYON DELİK, SABİT/DEĞİŞKEN AÇILI | 4.0 mm VE ÜZERİ VİDALAR İÇİN | KOMPRESYONLU GENİŞ PLAK/ CLOVERLEAF PLAK/BUTRESS PLAK | TİTANYUM/CoCr/KARBON | TÜM BOYLAR |  | 8181.25
| TV1700 | PLAKLAR VE VİDALAR | İNTERNAL FİKSASYON | KİLİTLİ PLAK SİSTEMLERİ | KİLİTLİ KOMBİNE/KOMPRESYON DELİK, SABİT/DEĞİŞKEN AÇILI | 4.0 mm VE ÜZERİ VİDALAR İÇİN | FEMUR DİSTAL ANATOMİK PLAKLARI | ÇELİK | TÜM BOYLAR |  | 9203.9063
| TV1710 | PLAKLAR VE VİDALAR | İNTERNAL FİKSASYON | KİLİTLİ PLAK SİSTEMLERİ | KİLİTLİ KOMBİNE/KOMPRESYON DELİK, SABİT/DEĞİŞKEN AÇILI | 4.0 mm VE ÜZERİ VİDALAR İÇİN | FEMUR DİSTAL ANATOMİK PLAKLARI | TİTANYUM/CoCr/KARBON | TÜM BOYLAR |  | 10226.5625
| TV1720 | PLAKLAR VE VİDALAR | İNTERNAL FİKSASYON | KİLİTLİ PLAK SİSTEMLERİ | KİLİTLİ KOMBİNE/KOMPRESYON DELİK, SABİT/DEĞİŞKEN AÇILI | 4.0 mm VE ÜZERİ VİDALAR İÇİN | FEMUR PROKSİMAL ANATOMİK PLAKLAR | ÇELİK | TÜM BOYLAR |  | 9203.9063
| TV1730 | PLAKLAR VE VİDALAR | İNTERNAL FİKSASYON | KİLİTLİ PLAK SİSTEMLERİ | KİLİTLİ KOMBİNE/KOMPRESYON DELİK, SABİT/DEĞİŞKEN AÇILI | 4.0 mm VE ÜZERİ VİDALAR İÇİN | FEMUR PROKSİMAL ANATOMİK PLAKLAR | TİTANYUM/CoCr/KARBON | TÜM BOYLAR |  | 10226.5625
| TV1740 | PLAKLAR VE VİDALAR | İNTERNAL FİKSASYON | KİLİTLİ PLAK SİSTEMLERİ | KİLİTLİ KOMBİNE/KOMPRESYON DELİK, SABİT/DEĞİŞKEN AÇILI | 4.0 mm VE ÜZERİ VİDALAR İÇİN | HUMERUS PROKSİMAL ANATOMİK PLAKLAR | ÇELİK | TÜM BOYLAR |  | 9203.9063
| TV1750 | PLAKLAR VE VİDALAR | İNTERNAL FİKSASYON | KİLİTLİ PLAK SİSTEMLERİ | KİLİTLİ KOMBİNE/KOMPRESYON DELİK, SABİT/DEĞİŞKEN AÇILI | 4.0 mm VE ÜZERİ VİDALAR İÇİN | HUMERUS PROKSİMAL ANATOMİK PLAKLAR | TİTANYUM/CoCr/KARBON | TÜM BOYLAR |  | 10226.5625
| TV1760 | PLAKLAR VE VİDALAR | İNTERNAL FİKSASYON | KİLİTLİ PLAK SİSTEMLERİ | KİLİTLİ KOMBİNE/KOMPRESYON DELİK, SABİT/DEĞİŞKEN AÇILI | 4.0 mm VE ÜZERİ VİDALAR İÇİN | TİBİA DİSTAL LATERAL/ ANTEROLATERAL ANATOMİK PLAKLARI | ÇELİK | TÜM BOYLAR |  | 9203.9063
| TV1770 | PLAKLAR VE VİDALAR | İNTERNAL FİKSASYON | KİLİTLİ PLAK SİSTEMLERİ | KİLİTLİ KOMBİNE/KOMPRESYON DELİK, SABİT/DEĞİŞKEN AÇILI | 4.0 mm VE ÜZERİ VİDALAR İÇİN | TİBİA DİSTAL LATERAL/ ANTEROLATERAL ANATOMİK PLAKLARI | TİTANYUM/CoCr/KARBON | TÜM BOYLAR |  | 10226.5625
| TV1780 | PLAKLAR VE VİDALAR | İNTERNAL FİKSASYON | KİLİTLİ PLAK SİSTEMLERİ | KİLİTLİ KOMBİNE/KOMPRESYON DELİK, SABİT/DEĞİŞKEN AÇILI | 4.0 mm VE ÜZERİ VİDALAR İÇİN | TİBİA DİSTAL MEDİAL/ ANTEROMEDİAL ANATOMİK PLAKLARI | ÇELİK | TÜM BOYLAR |  | 9203.9063
| TV1790 | PLAKLAR VE VİDALAR | İNTERNAL FİKSASYON | KİLİTLİ PLAK SİSTEMLERİ | KİLİTLİ KOMBİNE/KOMPRESYON DELİK, SABİT/DEĞİŞKEN AÇILI | 4.0 mm VE ÜZERİ VİDALAR İÇİN | TİBİA DİSTAL MEDİAL/ ANTEROMEDİAL ANATOMİK PLAKLARI | TİTANYUM/CoCr/KARBON | TÜM BOYLAR |  | 10226.5625
| TV1800 | PLAKLAR VE VİDALAR | İNTERNAL FİKSASYON | KİLİTLİ PLAK SİSTEMLERİ | KİLİTLİ KOMBİNE/KOMPRESYON DELİK, SABİT/DEĞİŞKEN AÇILI | 4.0 mm VE ÜZERİ VİDALAR İÇİN | TİBİA PROKSİMAL ANATOMİK PLAKLARI | ÇELİK | TÜM BOYLAR |  | 9203.9063
| TV1810 | PLAKLAR VE VİDALAR | İNTERNAL FİKSASYON | KİLİTLİ PLAK SİSTEMLERİ | KİLİTLİ KOMBİNE/KOMPRESYON DELİK, SABİT/DEĞİŞKEN AÇILI | 4.0 mm VE ÜZERİ VİDALAR İÇİN | TİBİA PROKSİMAL ANATOMİK PLAKLARI | TİTANYUM/CoCr/KARBON | TÜM BOYLAR |  | 10226.5625
| TV1820 | PLAKLAR VE VİDALAR | İNTERNAL FİKSASYON | KİLİTLİ PLAK SİSTEMLERİ | KİLİTLİ KOMBİNE/KOMPRESYON DELİK, SABİT/DEĞİŞKEN AÇILI | TÜM BOYLAR | PEDİATRİK KAMALI, KANÜLLÜ/KANÜLSÜZ PLAK | ÇELİK | TÜM BOYLAR |  | 7363.125
| TV1830 | PLAKLAR VE VİDALAR | İNTERNAL FİKSASYON | KİLİTLİ PLAK SİSTEMLERİ | KİLİTLİ KOMBİNE/KOMPRESYON DELİK, SABİT/DEĞİŞKEN AÇILI | TÜM BOYLAR | PEDİATRİK KAMALI, KANÜLLÜ/KANÜLSÜZ PLAK | TİTANYUM/CoCr/KARBON | TÜM BOYLAR |  | 8181.25
| TV1840 | PLAKLAR VE VİDALAR | İNTERNAL FİKSASYON | KİLİTLİ PLAK SİSTEMLERİ | KİLİTLİ KOMBİNE/KOMPRESYON DELİK, SABİT/DEĞİŞKEN AÇILI | TÜM BOYLAR | PEDİATRİK KALÇA PLAK | ÇELİK | TÜM BOYLAR |  | 7363.125
| TV1850 | PLAKLAR VE VİDALAR | İNTERNAL FİKSASYON | KİLİTLİ PLAK SİSTEMLERİ | KİLİTLİ KOMBİNE/KOMPRESYON DELİK, SABİT/DEĞİŞKEN AÇILI | TÜM BOYLAR | PEDİATRİK KALÇA PLAK | TİTANYUM/CoCr | TÜM BOYLAR |  | 8181.25
| TV1860 | PLAKLAR VE VİDALAR | İNTERNAL FİKSASYON | KİLİTLİ PLAK SİSTEMLERİ | KİLİTLİ KOMBİNE/KOMPRESYON DELİK, SABİT/DEĞİŞKEN AÇILI | TÜM BOYLAR | PEDİATRİK KONDİL PLAK | ÇELİK | TÜM BOYLAR |  | 7363.125
| TV1870 | PLAKLAR VE VİDALAR | İNTERNAL FİKSASYON | KİLİTLİ PLAK SİSTEMLERİ | KİLİTLİ KOMBİNE/KOMPRESYON DELİK, SABİT/DEĞİŞKEN AÇILI | TÜM BOYLAR | PEDİATRİK KONDİL PLAK | TİTANYUM/CoCr | TÜM BOYLAR |  | 8181.25
| TV1880 | PLAKLAR VE VİDALAR | İNTERNAL FİKSASYON | KİLİTLİ PLAK SİSTEMLERİ | KİLİTLİ KOMBİNE/KOMPRESYON DELİK, SABİT/DEĞİŞKEN AÇILI | TÜM BOYLAR | SEMİ - TUBULAR PLAK | ÇELİK | TÜM BOYLAR |  | 5624.6094
| TV1890 | PLAKLAR VE VİDALAR | İNTERNAL FİKSASYON | KİLİTLİ PLAK SİSTEMLERİ | KİLİTLİ KOMBİNE/KOMPRESYON DELİK, SABİT/DEĞİŞKEN AÇILI | TÜM BOYLAR | SEMİ - TUBULAR PLAK | TİTANYUM/CoCr/KARBON | TÜM BOYLAR |  | 6135.9375
| TV1900 | PLAKLAR VE VİDALAR | İNTERNAL FİKSASYON | KİLİTLİ PLAK SİSTEMLERİ | KİLİTLİ KOMBİNE/KOMPRESYON DELİK, SABİT/DEĞİŞKEN AÇILI | TÜM BOYLAR | TROKANTER STABİLİZASYON HOOK PLAK | ÇELİK | TÜM BOYLAR |  | 7363.125
| TV1910 | PLAKLAR VE VİDALAR | İNTERNAL FİKSASYON | KİLİTLİ PLAK SİSTEMLERİ | KİLİTLİ KOMBİNE/KOMPRESYON DELİK, SABİT/DEĞİŞKEN AÇILI | TÜM BOYLAR | TROKANTER STABİLİZASYON HOOK PLAK | TİTANYUM/CoCr/KARBON | TÜM BOYLAR |  | 8181.25
| TV1920 | PLAKLAR VE VİDALAR | İNTERNAL FİKSASYON | MİNİMAL İNVAZİV PLAKLAR | KİLİTLİ KOMBİNE/KOMPRESYON DELİK, SABİT/DEĞİŞKEN AÇILI | 2.5 - 4.0 mm VİDALAR İÇİN | FİBULA DİSTAL ANATOMİK PLAKLARI | ÇELİK | TÜM BOYLAR |  | 7363.125
| TV1930 | PLAKLAR VE VİDALAR | İNTERNAL FİKSASYON | MİNİMAL İNVAZİV PLAKLAR | KİLİTLİ KOMBİNE/KOMPRESYON DELİK, SABİT/DEĞİŞKEN AÇILI | 2.5 - 4.0 mm VİDALAR İÇİN | FİBULA DİSTAL ANATOMİK PLAKLARI | TİTANYUM/CoCr/KARBON | TÜM BOYLAR |  | 8181.25
| TV1940 | PLAKLAR VE VİDALAR | İNTERNAL FİKSASYON | MİNİMAL İNVAZİV PLAKLAR | KİLİTLİ KOMBİNE/KOMPRESYON DELİK, SABİT/DEĞİŞKEN AÇILI | 2.5 - 4.0 mm VİDALAR İÇİN | HUMERUS DİSTAL ANATOMİK PLAKLAR (MEDİAL - LATERAL) | ÇELİK | TÜM BOYLAR |  | 9203.9063
| TV1950 | PLAKLAR VE VİDALAR | İNTERNAL FİKSASYON | MİNİMAL İNVAZİV PLAKLAR | KİLİTLİ KOMBİNE/KOMPRESYON DELİK, SABİT/DEĞİŞKEN AÇILI | 2.5 - 4.0 mm VİDALAR İÇİN | HUMERUS DİSTAL ANATOMİK PLAKLAR (MEDİAL - LATERAL) | TİTANYUM/CoCr/KARBON | TÜM BOYLAR |  | 10226.5625
| TV1960 | PLAKLAR VE VİDALAR | İNTERNAL FİKSASYON | MİNİMAL İNVAZİV PLAKLAR | KİLİTLİ KOMBİNE/KOMPRESYON DELİK, SABİT/DEĞİŞKEN AÇILI | 2.5 - 4.0 mm VİDALAR İÇİN | OLECRANON PLAK | ÇELİK | TÜM BOYLAR |  | 7874.4531
| TV1970 | PLAKLAR VE VİDALAR | İNTERNAL FİKSASYON | MİNİMAL İNVAZİV PLAKLAR | KİLİTLİ KOMBİNE/KOMPRESYON DELİK, SABİT/DEĞİŞKEN AÇILI | 2.5 - 4.0 mm VİDALAR İÇİN | OLECRANON PLAK | TİTANYUM/CoCr/KARBON | TÜM BOYLAR |  | 8692.5781
| TV1980 | PLAKLAR VE VİDALAR | İNTERNAL FİKSASYON | MİNİMAL İNVAZİV PLAKLAR | KİLİTLİ KOMBİNE/KOMPRESYON DELİK, SABİT/DEĞİŞKEN AÇILI | 2.5 - 4.0 mm VİDALAR İÇİN | TİBİA DİSTAL MEDİAL/ANTERİOR/ANTEROMEDİAL ANATOMİK PLAKLARI | ÇELİK | TÜM BOYLAR |  | 10226.5625
| TV1990 | PLAKLAR VE VİDALAR | İNTERNAL FİKSASYON | MİNİMAL İNVAZİV PLAKLAR | KİLİTLİ KOMBİNE/KOMPRESYON DELİK, SABİT/DEĞİŞKEN AÇILI | 2.5 - 4.0 mm VİDALAR İÇİN | TİBİA DİSTAL MEDİAL/ANTERİOR/ANTEROMEDİAL ANATOMİK PLAKLARI | TİTANYUM/CoCr/KARBON | TÜM BOYLAR |  | 11249.2188
| TV2000 | PLAKLAR VE VİDALAR | İNTERNAL FİKSASYON | MİNİMAL İNVAZİV PLAKLAR | KİLİTLİ KOMBİNE/KOMPRESYON DELİK, SABİT/DEĞİŞKEN AÇILI | 3.1 - 4.0 mm VİDALAR İÇİN | HUMERUS PROKSİMAL PLAKLAR | ÇELİK | TÜM BOYLAR |  | 10226.5625
| TV2010 | PLAKLAR VE VİDALAR | İNTERNAL FİKSASYON | MİNİMAL İNVAZİV PLAKLAR | KİLİTLİ KOMBİNE/KOMPRESYON DELİK, SABİT/DEĞİŞKEN AÇILI | 3.1 - 4.0 mm VİDALAR İÇİN | HUMERUS PROKSİMAL PLAKLAR | TİTANYUM/KOMPOZİT/KARBON | TÜM BOYLAR |  | 11249.2188
| TV2020 | PLAKLAR VE VİDALAR | İNTERNAL FİKSASYON | MİNİMAL İNVAZİV PLAKLAR | KİLİTLİ KOMBİNE/KOMPRESYON DELİK, SABİT/DEĞİŞKEN AÇILI | 3.1 - 4.0 mm VİDALAR İÇİN | TİBİA DİSTAL LATERAL/POSTERİOR/ANTEROLATERAL ANATOMİK PLAKLARI | ÇELİK | TÜM BOYLAR |  | 10226.5625
| TV2030 | PLAKLAR VE VİDALAR | İNTERNAL FİKSASYON | MİNİMAL İNVAZİV PLAKLAR | KİLİTLİ KOMBİNE/KOMPRESYON DELİK, SABİT/DEĞİŞKEN AÇILI | 3.1 - 4.0 mm VİDALAR İÇİN | TİBİA DİSTAL LATERAL/POSTERİOR/ANTEROLATERAL ANATOMİK PLAKLARI | TİTANYUM/CoCr/KARBON | TÜM BOYLAR |  | 11249.2188
| TV2040 | PLAKLAR VE VİDALAR | İNTERNAL FİKSASYON | MİNİMAL İNVAZİV PLAKLAR | KİLİTLİ KOMBİNE/KOMPRESYON DELİK, SABİT/DEĞİŞKEN AÇILI | TÜM BOY KİLİTLİ VİDALAR İÇİN | FEMUR DİSTAL ANATOMİK PLAKLARI | ÇELİK | TÜM BOYLAR |  | 10226.5625
| TV2050 | PLAKLAR VE VİDALAR | İNTERNAL FİKSASYON | MİNİMAL İNVAZİV PLAKLAR | KİLİTLİ KOMBİNE/KOMPRESYON DELİK, SABİT/DEĞİŞKEN AÇILI | TÜM BOY KİLİTLİ VİDALAR İÇİN | FEMUR DİSTAL ANATOMİK PLAKLARI | TİTANYUM/CoCr/KARBON | TÜM BOYLAR |  | 11249.2188
| TV2060 | PLAKLAR VE VİDALAR | İNTERNAL FİKSASYON | MİNİMAL İNVAZİV PLAKLAR | KİLİTLİ KOMBİNE/KOMPRESYON DELİK, SABİT/DEĞİŞKEN AÇILI | TÜM BOY KİLİTLİ VİDALAR İÇİN | FEMUR PROKSİMAL ANATOMİK PLAKLARI | ÇELİK | TÜM BOYLAR |  | 10226.5625
| TV2070 | PLAKLAR VE VİDALAR | İNTERNAL FİKSASYON | MİNİMAL İNVAZİV PLAKLAR | KİLİTLİ KOMBİNE/KOMPRESYON DELİK, SABİT/DEĞİŞKEN AÇILI | TÜM BOY KİLİTLİ VİDALAR İÇİN | FEMUR PROKSİMAL ANATOMİK PLAKLARI | TİTANYUM/CoCr/KARBON | TÜM BOYLAR |  | 11249.2188
| TV2080 | PLAKLAR VE VİDALAR | İNTERNAL FİKSASYON | MİNİMAL İNVAZİV PLAKLAR | KİLİTLİ KOMBİNE/KOMPRESYON DELİK, SABİT/DEĞİŞKEN AÇILI | TÜM BOY KİLİTLİ VİDALAR İÇİN | TİBİA PROKSİMAL ANATOMİK LATERAL/POSTEROLATERAL PLAKLARI | ÇELİK | TÜM BOYLAR |  | 10226.5625
| TV2090 | PLAKLAR VE VİDALAR | İNTERNAL FİKSASYON | MİNİMAL İNVAZİV PLAKLAR | KİLİTLİ KOMBİNE/KOMPRESYON DELİK, SABİT/DEĞİŞKEN AÇILI | TÜM BOY KİLİTLİ VİDALAR İÇİN | TİBİA PROKSİMAL ANATOMİK LATERAL/POSTEROLATERAL PLAKLARI | TİTANYUM/CoCr/KARBON | TÜM BOYLAR |  | 11249.2188
| TV2100 | PLAKLAR VE VİDALAR | İNTERNAL FİKSASYON | MİNİMAL İNVAZİV PLAKLAR | KİLİTLİ KOMBİNE/KOMPRESYON DELİK, SABİT/DEĞİŞKEN AÇILI | TÜM BOY KİLİTLİ VİDALAR İÇİN | TİBİA PROKSİMAL ANATOMİK MEDİAL/POSTEROMEDİAL PLAKLARI | ÇELİK | TÜM BOYLAR |  | 10226.5625
| TV2110 | PLAKLAR VE VİDALAR | İNTERNAL FİKSASYON | MİNİMAL İNVAZİV PLAKLAR | KİLİTLİ KOMBİNE/KOMPRESYON DELİK, SABİT/DEĞİŞKEN AÇILI | TÜM BOY KİLİTLİ VİDALAR İÇİN | TİBİA PROKSİMAL ANATOMİK MEDİAL/POSTEROMEDİAL PLAKLARI | TİTANYUM/CoCr/KARBON | TÜM BOYLAR |  | 11249.2188
| TV2120 | PLAKLAR VE VİDALAR | İNTERNAL FİKSASYON | PLAKLAR | KOMPRESYON/YUVARLAK DELİKLİ/AZ TEMAS YÜZEYLİ PLAK | 1.0 - 3.0 mm KİLİTSİZ VİDALAR İÇİN | TÜM ŞEKİL ÖZELLİĞİ | ÇELİK | TÜM BOYLAR |  | 4908.75
| TV2130 | PLAKLAR VE VİDALAR | İNTERNAL FİKSASYON | PLAKLAR | KOMPRESYON/ YUVARLAK DELİKLİ/ AZ TEMAS YÜZEYLİ/ KİLİTLİ PLAK | 1.0 - 3.0 mm KİLİTSİZ/ KİLİTLİ VİDALAR İÇİN | TÜM ŞEKİL ÖZELLİĞİ | TİTANYUM/ CoCr/ KARBON | TÜM BOYLAR | (1) Ortopedi branşı dışında başka branşlarca kullanılması halinde; oral, maksillofasiyal ve kranial cerrahilerde; a) Kraniyosinositoz b) Konjenital ile posttravmatik deformitelerde c) Travma ç) Konjenital anomaliler d) Rekonstrüktif cerrahide kullanılması halinde bedeli karşılanır. | 5420.0781
| TV2140 | PLAKLAR VE VİDALAR | İNTERNAL FİKSASYON | PLAKLAR | KOMPRESYON/YUVARLAK DELİKLİ/AZ TEMAS YÜZEYLİ PLAK | 1.0 - 3.5 mm KİLİTSİZ VİDALAR İÇİN | FÜZYON PARMAK/HALLUKS VALGUS PLAKLARI/ OSTEOTOMİ PLAKLARI | ÇELİK | TÜM BOYLAR |  | 4908.75
| TV2150 | PLAKLAR VE VİDALAR | İNTERNAL FİKSASYON | PLAKLAR | KOMPRESYON/YUVARLAK DELİKLİ/AZ TEMAS YÜZEYLİ PLAK | 1.0 - 3.5 mm KİLİTSİZ VİDALAR İÇİN | FÜZYON PARMAK/HALLUKS VALGUS PLAKLARI/ OSTEOTOMİ PLAKLARI | TİTANYUM/CoCr/KARBON | TÜM BOYLAR |  | 5420.0781
| TV2160 | PLAKLAR VE VİDALAR | İNTERNAL FİKSASYON | PLAKLAR | KOMPRESYON/YUVARLAK DELİKLİ/AZ TEMAS YÜZEYLİ PLAK | 2.0 - 3.5 mm KİLİTSİZ VİDALAR İÇİN | DİSTAL RADİUS VOLAR PLAKLAR | ÇELİK | TÜM BOYLAR |  | 4908.75
| TV2170 | PLAKLAR VE VİDALAR | İNTERNAL FİKSASYON | PLAKLAR | KOMPRESYON/YUVARLAK DELİKLİ/AZ TEMAS YÜZEYLİ PLAK | 2.0 - 3.5 mm KİLİTSİZ VİDALAR İÇİN | DİSTAL RADİUS VOLAR PLAKLAR | TİTANYUM/CoCr/KARBON | TÜM BOYLAR |  | 5420.0781
| TV2180 | PLAKLAR VE VİDALAR | İNTERNAL FİKSASYON | PLAKLAR | KOMPRESYON/YUVARLAK DELİKLİ/AZ TEMAS YÜZEYLİ PLAK | 2.0 - 3.5 mm KİLİTSİZ VİDALAR İÇİN | DİSTAL RADİUS DORSAL PLAKLAR | ÇELİK | TÜM BOYLAR |  | 4908.75
| TV2190 | PLAKLAR VE VİDALAR | İNTERNAL FİKSASYON | PLAKLAR | KOMPRESYON/YUVARLAK DELİKLİ/AZ TEMAS YÜZEYLİ PLAK | 2.0 - 3.5 mm KİLİTSİZ VİDALAR İÇİN | DİSTAL RADİUS DORSAL PLAKLAR | TİTANYUM/CoCr | TÜM BOYLAR |  | 5420.0781
| TV2200 | PLAKLAR VE VİDALAR | İNTERNAL FİKSASYON | PLAKLAR | KOMPRESYON/YUVARLAK DELİKLİ/AZ TEMAS YÜZEYLİ PLAK | 2.5 - 4.0 mm KİLİTSİZ VİDALAR İÇİN | OLECRANON PLAK | ÇELİK | TÜM BOYLAR |  | 4908.75
| TV2210 | PLAKLAR VE VİDALAR | İNTERNAL FİKSASYON | PLAKLAR | KOMPRESYON/YUVARLAK DELİKLİ/AZ TEMAS YÜZEYLİ PLAK | 2.5 - 4.0 mm KİLİTSİZ VİDALAR İÇİN | OLECRANON PLAK | TİTANYUM/CoCr/KARBON | TÜM BOYLAR |  | 5420.0781
| TV2220 | PLAKLAR VE VİDALAR | İNTERNAL FİKSASYON | PLAKLAR | KOMPRESYON/YUVARLAK DELİKLİ/AZ TEMAS YÜZEYLİ PLAK | 3.0 - 4.5 mm KİLİTSİZ VİDALAR İÇİN | EPİFİZYODEZ PLAKLARI | ÇELİK | TÜM BOYLAR |  | 4908.75
| TV2230 | PLAKLAR VE VİDALAR | İNTERNAL FİKSASYON | PLAKLAR | KOMPRESYON/YUVARLAK DELİKLİ/AZ TEMAS YÜZEYLİ PLAK | 3.0 - 4.5 mm KİLİTSİZ VİDALAR İÇİN | EPİFİZYODEZ PLAKLARI | TİTANYUM | TÜM BOYLAR |  | 5420.0781
| TV2240 | PLAKLAR VE VİDALAR | İNTERNAL FİKSASYON | PLAKLAR | KOMPRESYON/YUVARLAK DELİKLİ/AZ TEMAS YÜZEYLİ PLAK | 3.1 - 4.0 mm KİLİTSİZ VİDALAR İÇİN | AKROMİYOKLAVİKÜLER KANCA/ÖNKOL ŞAFT PLAK | ÇELİK | TÜM BOYLAR |  | 4908.75
| TV2250 | PLAKLAR VE VİDALAR | İNTERNAL FİKSASYON | PLAKLAR | KOMPRESYON/YUVARLAK DELİKLİ/AZ TEMAS YÜZEYLİ PLAK | 3.1 - 4.0 mm KİLİTSİZ VİDALAR İÇİN | AKROMİYOKLAVİKÜLER KANCA/ÖNKOL ŞAFT PLAK | TİTANYUM/CoCr/KARBON | TÜM BOYLAR |  | 5420.0781
| TV2260 | PLAKLAR VE VİDALAR | İNTERNAL FİKSASYON | PLAKLAR | KOMPRESYON/YUVARLAK DELİKLİ/AZ TEMAS YÜZEYLİ PLAK | 4.0 mm VE ÜZERİ KİLİTSİZ VİDA İÇİN | DAR PLAK/REKONSTRÜKSİYON PLAK | ÇELİK | TÜM BOYLAR |  | 4908.75
| TV2270 | PLAKLAR VE VİDALAR | İNTERNAL FİKSASYON | PLAKLAR | KOMPRESYON/YUVARLAK DELİKLİ/AZ TEMAS YÜZEYLİ PLAK | 4.0 mm VE ÜZERİ KİLİTSİZ VİDA İÇİN | DAR PLAK/REKONSTRÜKSİYON PLAK | TİTANYUM/CoCr/KARBON | TÜM BOYLAR |  | 5420.0781
| TV2280 | PLAKLAR VE VİDALAR | İNTERNAL FİKSASYON | PLAKLAR | KOMPRESYON/YUVARLAK DELİKLİ/AZ TEMAS YÜZEYLİ PLAK | 4.0 mm VE ÜZERİ KİLİTSİZ VİDA İÇİN | GENİŞ PLAK/CLOVERLEAF PLAK/BUTRESS PLAK | ÇELİK | TÜM BOYLAR |  | 4908.75
| TV2290 | PLAKLAR VE VİDALAR | İNTERNAL FİKSASYON | PLAKLAR | KOMPRESYON/YUVARLAK DELİKLİ/AZ TEMAS YÜZEYLİ PLAK | 4.0 mm VE ÜZERİ KİLİTSİZ VİDA İÇİN | GENİŞ PLAK/CLOVERLEAF PLAK/BUTRESS PLAK | TİTANYUM/CoCr/KARBON | TÜM BOYLAR |  | 5420.0781
| TV2300 | PLAKLAR VE VİDALAR | İNTERNAL FİKSASYON | PLAKLAR | KOMPRESYON/YUVARLAK DELİKLİ/AZ TEMAS YÜZEYLİ PLAK | 4.0 mm VE ÜZERİ KİLİTSİZ VİDA İÇİN | FEMUR DİSTAL ANATOMİK PLAKLAR | ÇELİK | TÜM BOYLAR |  | 7363.125
| TV2310 | PLAKLAR VE VİDALAR | İNTERNAL FİKSASYON | PLAKLAR | KOMPRESYON/YUVARLAK DELİKLİ/AZ TEMAS YÜZEYLİ PLAK | 4.0 mm VE ÜZERİ KİLİTSİZ VİDA İÇİN | FEMUR DİSTAL ANATOMİK PLAKLAR | TİTANYUM/CoCr/KARBON | TÜM BOYLAR |  | 8181.25
| TV2320 | PLAKLAR VE VİDALAR | İNTERNAL FİKSASYON | PLAKLAR | KOMPRESYON/YUVARLAK DELİKLİ/AZ TEMAS YÜZEYLİ PLAK | 4.0 mm VE ÜZERİ KİLİTSİZ VİDA İÇİN | FEMUR PROKSİMAL ANATOMİK PLAKLAR | ÇELİK | TÜM BOYLAR |  | 7363.125
| TV2330 | PLAKLAR VE VİDALAR | İNTERNAL FİKSASYON | PLAKLAR | KOMPRESYON/YUVARLAK DELİKLİ/AZ TEMAS YÜZEYLİ PLAK | 4.0 mm VE ÜZERİ KİLİTSİZ VİDA İÇİN | FEMUR PROKSİMAL ANATOMİK PLAKLAR | TİTANYUM/CoCr/KARBON | TÜM BOYLAR |  | 8181.25
| TV2340 | PLAKLAR VE VİDALAR | İNTERNAL FİKSASYON | PLAKLAR | KOMPRESYON/YUVARLAK DELİKLİ/AZ TEMAS YÜZEYLİ PLAK | 4.0 mm VE ÜZERİ KİLİTSİZ VİDA İÇİN | TİBİA DİSTAL LATERAL/ANTEROLATERAL ANATOMİK PLAKLARI | ÇELİK | TÜM BOYLAR |  | 7363.125
| TV2350 | PLAKLAR VE VİDALAR | İNTERNAL FİKSASYON | PLAKLAR | KOMPRESYON/YUVARLAK DELİKLİ/AZ TEMAS YÜZEYLİ PLAK | 4.0 mm VE ÜZERİ KİLİTSİZ VİDA İÇİN | TİBİA DİSTAL LATERAL/ANTEROLATERAL ANATOMİK PLAKLARI | TİTANYUM/CoCr/KARBON | TÜM BOYLAR |  | 8181.25
| TV2360 | PLAKLAR VE VİDALAR | İNTERNAL FİKSASYON | PLAKLAR | KOMPRESYON/YUVARLAK DELİKLİ/AZ TEMAS YÜZEYLİ PLAK | 4.0 mm VE ÜZERİ KİLİTSİZ VİDA İÇİN | TİBİA DİSTAL MEDİAL/ANTEROMEDİAL ANATOMİK PLAKLARI | ÇELİK | TÜM BOYLAR |  | 7363.125
| TV2370 | PLAKLAR VE VİDALAR | İNTERNAL FİKSASYON | PLAKLAR | KOMPRESYON/YUVARLAK DELİKLİ/AZ TEMAS YÜZEYLİ PLAK | 4.0 mm VE ÜZERİ KİLİTSİZ VİDA İÇİN | TİBİA DİSTAL MEDİAL/ANTEROMEDİAL ANATOMİK PLAKLARI | TİTANYUM/CoCr/KARBON | TÜM BOYLAR |  | 8181.25
| TV2380 | PLAKLAR VE VİDALAR | İNTERNAL FİKSASYON | PLAKLAR | KOMPRESYON/YUVARLAK DELİKLİ/AZ TEMAS YÜZEYLİ PLAK | 4.0 mm VE ÜZERİ KİLİTSİZ VİDA İÇİN | TİBİA PROKSİMAL ANATOMİK PLAKLAR | ÇELİK | TÜM BOYLAR |  | 7363.125
| TV2390 | PLAKLAR VE VİDALAR | İNTERNAL FİKSASYON | PLAKLAR | KOMPRESYON/YUVARLAK DELİKLİ/AZ TEMAS YÜZEYLİ PLAK | 4.0 mm VE ÜZERİ KİLİTSİZ VİDA İÇİN | TİBİA PROKSİMAL ANATOMİK PLAKLAR | TİTANYUM/CoCr/KARBON | TÜM BOYLAR |  | 8181.25
| TV2400 | PLAKLAR VE VİDALAR | İNTERNAL FİKSASYON | PLAKLAR | KOMPRESYON/YUVARLAK DELİKLİ/AZ TEMAS YÜZEYLİ PLAK | TÜM BOYLAR | SEMİ - TUBULAR PLAK | ÇELİK | TÜM BOYLAR |  | 7363.125
| TV2410 | PLAKLAR VE VİDALAR | İNTERNAL FİKSASYON | PLAKLAR | KOMPRESYON/YUVARLAK DELİKLİ/AZ TEMAS YÜZEYLİ PLAK | TÜM BOYLAR | SEMİ - TUBULAR PLAK | TİTANYUM/CoCr/KARBON | TÜM BOYLAR |  | 8181.25
| TV2420 | PLAKLAR VE VİDALAR | İNTERNAL FİKSASYON | PLAKLAR | KOMPRESYON/YUVARLAK DELİKLİ/AZ TEMAS YÜZEYLİ PLAK | TÜM BOYLAR | HUMERUS PROKSİMAL ANATOMİK PLAKLAR | ÇELİK | TÜM BOYLAR |  | 7363.125
| TV2430 | PLAKLAR VE VİDALAR | İNTERNAL FİKSASYON | PLAKLAR | KOMPRESYON/YUVARLAK DELİKLİ/AZ TEMAS YÜZEYLİ PLAK | TÜM BOYLAR | HUMERUS PROKSİMAL ANATOMİK PLAKLAR | TİTANYUM/CoCr/KARBON | TÜM BOYLAR |  | 8181.25
| TV2440 | PLAKLAR VE VİDALAR | İNTERNAL FİKSASYON | PLAKLAR | KOMPRESYON/YUVARLAK DELİKLİ/AZ TEMAS YÜZEYLİ PLAK | TÜM BOYLAR | HUMERUS DİSTAL ANATOMİK PLAKLAR (MEDİAL - LATERAL) | ÇELİK | TÜM BOYLAR |  | 7363.125
| TV2450 | PLAKLAR VE VİDALAR | İNTERNAL FİKSASYON | PLAKLAR | KOMPRESYON/YUVARLAK DELİKLİ/AZ TEMAS YÜZEYLİ PLAK | TÜM BOYLAR | HUMERUS DİSTAL ANATOMİK PLAKLAR (MEDİAL - LATERAL) | TİTANYUM/CoCr/KARBON | TÜM BOYLAR |  | 8181.25
| TV2460 | PLAKLAR VE VİDALAR | ARTRODEZLER | PLAKLAR | KİLİTLİ/KİLİTSİZ KOMPRESYON DELİKLİ/DELİKSİZ SABİT/DEĞİŞKEN AÇILI/KOMBİNE | 1.0 - 3.0 mm KİLİTLİ VİDA İÇİN | KÜÇÜK EKLEM FÜZYON | ÇELİK | TÜM BOYLAR |  | 4908.75
| TV2470 | PLAKLAR VE VİDALAR | ARTRODEZLER | PLAKLAR | KİLİTLİ/KİLİTSİZ KOMPRESYON DELİKLİ/DELİKSİZ SABİT/DEĞİŞKEN AÇILI/KOMBİNE | 1.0 - 3.0 mm KİLİTLİ VİDA İÇİN | KÜÇÜK EKLEM FÜZYON | TİTANYUM/CoCr | TÜM BOYLAR |  | 5420.0781
| TV2480 | PLAKLAR VE VİDALAR | ARTRODEZLER | PLAKLAR | KİLİTLİ/KİLİTSİZ KOMPRESYON DELİKLİ/DELİKSİZ SABİT/DEĞİŞKEN AÇILI/KOMBİNE | 3.1 - 4.5 mm KİLİTLİ VİDA İÇİN | ORTA EKLEM FÜZYON | ÇELİK | TÜM BOYLAR |  | 4908.75
| TV2490 | PLAKLAR VE VİDALAR | ARTRODEZLER | PLAKLAR | KİLİTLİ/KİLİTSİZ KOMPRESYON DELİKLİ/DELİKSİZ SABİT/DEĞİŞKEN AÇILI/KOMBİNE | 3.1 - 4.5 mm KİLİTLİ VİDA İÇİN | ORTA EKLEM FÜZYON | TİTANYUM/CoCr | TÜM BOYLAR |  | 5420.0781
| TV2500 | PLAKLAR VE VİDALAR | ARTRODEZLER | PLAKLAR | KİLİTLİ/KİLİTSİZ KOMPRESYON DELİKLİ/DELİKSİZ SABİT/DEĞİŞKEN AÇILI/KOMBİNE | 4.6 mm VE ÜZERİ KİLİTLİ VİDA İÇİN | BÜYÜK EKLEM FÜZYON | ÇELİK | TÜM BOYLAR |  | 7363.125
| TV2510 | PLAKLAR VE VİDALAR | ARTRODEZLER | PLAKLAR | KİLİTLİ/KİLİTSİZ KOMPRESYON DELİKLİ/DELİKSİZ SABİT/DEĞİŞKEN AÇILI/KOMBİNE | 4.6 mm VE ÜZERİ KİLİTLİ VİDA İÇİN | BÜYÜK EKLEM FÜZYON | TİTANYUM/CoCr | TÜM BOYLAR |  | 8181.25
| TV2520 | PLAKLAR VE VİDALAR | ARTRODEZLER | PLAKLAR | KİLİTLİ KOMBİNE/KOMPRESYON DELİK, SABİT/DEĞİŞKEN AÇILI | 2.5 - 4.0 mm VİDALAR İÇİN | TİBİA DİSTAL FÜZYON PLAKLARI | ÇELİK | TÜM BOYLAR |  | 7363.125
| TV2530 | PLAKLAR VE VİDALAR | ARTRODEZLER | PLAKLAR | KİLİTLİ KOMBİNE/KOMPRESYON DELİK, SABİT/DEĞİŞKEN AÇILI | 2.5 - 4.0 mm VİDALAR İÇİN | TİBİA DİSTAL FÜZYON PLAKLARI | TİTANYUM/CoCr/KARBON | TÜM BOYLAR |  | 8181.25
| TV2540 | PLAKLAR VE VİDALAR | OSTEOTOMİLER | KİLİTLİ PLAK SİSTEMLERİ | KİLİTLİ KOMBİNE/KOMPRESYON DELİK, SABİT/DEĞİŞKEN AÇILI | 4.0 mm VE ÜZERİ KİLİTLİ VİDA İÇİN | PROKSIMAL TIBIA YÜKSEK OSTEOTOMİ PLAKLARI | ÇELİK | TÜM BOYLAR |  | 8283.5156
| TV2550 | PLAKLAR VE VİDALAR | OSTEOTOMİLER | KİLİTLİ PLAK SİSTEMLERİ | KİLİTLİ KOMBİNE/KOMPRESYON DELİK, SABİT/DEĞİŞKEN AÇILI | 4.0 mm VE ÜZERİ KİLİTLİ VİDA İÇİN | PROKSIMAL TIBIA YÜKSEK OSTEOTOMİ PLAKLARI | TİTANYUM/CoCr | TÜM BOYLAR |  | 9203.9063
| TV2560 | PLAKLAR VE VİDALAR | OSTEOTOMİLER | KİLİTLİ PLAK SİSTEMLERİ | KİLİTLİ KOMBİNE/KOMPRESYON DELİK, SABİT/DEĞİŞKEN AÇILI | 4.0 mm VE ÜZERİ KİLİTLİ VİDA İÇİN | DISTAL FEMUR YÜKSEK OSTEOTOMİ PLAKLARI | ÇELİK | TÜM BOYLAR |  | 8283.5156
| TV2570 | PLAKLAR VE VİDALAR | OSTEOTOMİLER | KİLİTLİ PLAK SİSTEMLERİ | KİLİTLİ KOMBİNE/KOMPRESYON DELİK, SABİT/DEĞİŞKEN AÇILI | 4.0 mm VE ÜZERİ KİLİTLİ VİDA İÇİN | DISTAL FEMUR YÜKSEK OSTEOTOMİ PLAKLARI | TİTANYUM/CoCr | TÜM BOYLAR |  | 9203.9063
| TV2580 | PLAKLAR VE VİDALAR | OSTEOTOMİLER | KİLİTLİ PLAK SİSTEMLERİ | KİLİTLİ KOMBİNE/KOMPRESYON DELİK, SABİT/DEĞİŞKEN AÇILI | TÜM BOYLAR | OSTEOTOMİ PLAKLARI İÇİN KAMALAR | ÇELİK | TÜM BOYLAR |  | 8283.5156
| TV2590 | PLAKLAR VE VİDALAR | OSTEOTOMİLER | KİLİTLİ PLAK SİSTEMLERİ | KİLİTLİ KOMBİNE/KOMPRESYON DELİK, SABİT/DEĞİŞKEN AÇILI | TÜM BOYLAR | OSTEOTOMİ PLAKLARI İÇİN KAMALAR | TİTANYUM/CoCr/KOMPOZİT | TÜM BOYLAR |  | 9203.9063
| TV2600 | PLAKLAR VE VİDALAR | OSTEOTOMİLER | KOMPRESYON PLAĞI | KOMPRESYON/YUVARLAK DELİKLİ/AZ TEMAS YÜZEYLİ PLAK | 4.0 mm VE ÜZERİ KİLİTSİZ VİDA İÇİN | PROKSIMAL TIBIA YÜKSEK OSTEOTOMİ PLAKLARI | ÇELİK | TÜM BOYLAR |  | 7363.125
| TV2610 | PLAKLAR VE VİDALAR | OSTEOTOMİLER | KOMPRESYON PLAĞI | KOMPRESYON/YUVARLAK DELİKLİ/AZ TEMAS YÜZEYLİ PLAK | 4.0 mm VE ÜZERİ KİLİTSİZ VİDA İÇİN | PROKSIMAL TIBIA YÜKSEK OSTEOTOMİ PLAKLARI | TİTANYUM/CoCr | TÜM BOYLAR |  | 8181.25
| TV2620 | PLAKLAR VE VİDALAR | OSTEOTOMİLER | KOMPRESYON PLAĞI | KOMPRESYON/YUVARLAK DELİKLİ/AZ TEMAS YÜZEYLİ PLAK | 4.0 mm VE ÜZERİ KİLİTSİZ VİDA İÇİN | DISTAL FEMUR YÜKSEK OSTEOTOMİ PLAKLARI | ÇELİK | TÜM BOYLAR |  | 7363.125
| TV2630 | PLAKLAR VE VİDALAR | OSTEOTOMİLER | KOMPRESYON PLAĞI | KOMPRESYON/YUVARLAK DELİKLİ/AZ TEMAS YÜZEYLİ PLAK | 4.0 mm VE ÜZERİ KİLİTSİZ VİDA İÇİN | DISTAL FEMUR YÜKSEK OSTEOTOMİ PLAKLARI | TİTANYUM/CoCr | TÜM BOYLAR |  | 8181.25
| TV2640 | PLAKLAR VE VİDALAR | DHS/DCS VE AÇILI PLAKLAMA | KİLİTLİ PLAK SİSTEMLERİ | KİLİTLİ KOMBİNE/KOMPRESYON DELİK | TÜM BOYLAR | AÇILI DİZ - KALÇA PLAKLARI DHS/CHS/DCS/KAMALI | ÇELİK | TÜM BOYLAR |  | 8283.5156
| TV2650 | PLAKLAR VE VİDALAR | DHS/DCS VE AÇILI PLAKLAMA | KİLİTLİ PLAK SİSTEMLERİ | KİLİTLİ KOMBİNE/KOMPRESYON DELİK | TÜM BOYLAR | AÇILI DİZ - KALÇA PLAKLARI DHS/CHS/DCS/KAMALI | TİTANYUM/CoCr | TÜM BOYLAR |  | 9203.9063
| TV2660 | PLAKLAR VE VİDALAR | DHS/DCS VE AÇILI PLAKLAMA | KİLİTLİ PLAK SİSTEMLERİ | KİLİTLİ KOMBİNE/KOMPRESYON DELİK | TÜM BOYLAR | AÇILI DİZ - KALÇA PLAKLARI DHS/CHS/DCS/KAMASIZ | ÇELİK | TÜM BOYLAR |  | 8283.5156
| TV2670 | PLAKLAR VE VİDALAR | DHS/DCS VE AÇILI PLAKLAMA | KİLİTLİ PLAK SİSTEMLERİ | KİLİTLİ KOMBİNE/KOMPRESYON DELİK | TÜM BOYLAR | AÇILI DİZ - KALÇA PLAKLARI DHS/CHS/DCS/KAMASIZ | TİTANYUM/CoCr | TÜM BOYLAR |  | 9203.9063
| TV2680 | PLAKLAR VE VİDALAR | DHS/DCS VE AÇILI PLAKLAMA | KİLİTLİ PLAK SİSTEMLERİ | KİLİTLİ KOMBİNE/KOMPRESYON DELİK | 4.0 mm VE ÜZERİ KİLİTLİ VİDA İÇİN | ÖZEL ANATOMİK TROKANTER STABİLİZASYON PLAKLAR | ÇELİK | TÜM BOYLAR |  | 9203.9063
| TV2690 | PLAKLAR VE VİDALAR | DHS/DCS VE AÇILI PLAKLAMA | KİLİTLİ PLAK SİSTEMLERİ | KİLİTLİ KOMBİNE/KOMPRESYON DELİK | 4.0 mm VE ÜZERİ KİLİTLİ VİDA İÇİN | ÖZEL ANATOMİK TROKANTER STABİLİZASYON PLAKLAR | TİTANYUM/CoCr | TÜM BOYLAR |  | 10226.5625
| TV2700 | PLAKLAR VE VİDALAR | DHS/DCS VE AÇILI PLAKLAMA | MİNİMAL İNVAZİV PLAKLAR | KİLİTLİ KOMBİNE/KOMPRESYON DELİK | 4.5/5.0 mm VİDA İÇİN | KAMASIZ | ÇELİK | TÜM BOYLAR |  | 8283.5156
| TV2710 | PLAKLAR VE VİDALAR | DHS/DCS VE AÇILI PLAKLAMA | MİNİMAL İNVAZİV PLAKLAR | KİLİTLİ KOMBİNE/KOMPRESYON DELİK | 4.5/5.0 mm VİDA İÇİN | KAMASIZ | TİTANYUM/CoCr | TÜM BOYLAR |  | 9203.9063
| TV2720 | PLAKLAR VE VİDALAR | DHS/DCS VE AÇILI PLAKLAMA | PLAKLAR | KOMPRESYON PLAĞI | TÜM BOYLAR | AÇILI DİZ - KALÇA PLAKLARI DHS/CHS/DCS/KAMALI | ÇELİK | TÜM BOYLAR |  | 8283.5156
| TV2730 | PLAKLAR VE VİDALAR | DHS/DCS VE AÇILI PLAKLAMA | PLAKLAR | KOMPRESYON PLAĞI | TÜM BOYLAR | AÇILI DİZ - KALÇA PLAKLARI DHS/CHS/DCS/KAMALI | TİTANYUM/CoCr | TÜM BOYLAR |  | 9203.9063
| TV2740 | PLAKLAR VE VİDALAR | DHS/DCS VE AÇILI PLAKLAMA | PLAKLAR | KOMPRESYON PLAĞI | TÜM BOYLAR | AÇILI DİZ - KALÇA PLAKLARI DHS/CHS/DCS/KAMASIZ | ÇELİK | TÜM BOYLAR |  | 8283.5156
| TV2750 | PLAKLAR VE VİDALAR | DHS/DCS VE AÇILI PLAKLAMA | PLAKLAR | KOMPRESYON PLAĞI | TÜM BOYLAR | AÇILI DİZ - KALÇA PLAKLARI DHS/CHS/DCS/KAMASIZ | TİTANYUM/CoCr | TÜM BOYLAR |  | 9203.9063
| TV2760 | PLAKLAR VE VİDALAR | DHS/DCS VE AÇILI PLAKLAMA | PLAKLAR | KOMPRESYON PLAĞI | 4.5 mm KİLİTSİZ VİDA İÇİN | ÖZEL ANATOMİK TROKANTER STABİLİZASYON PLAKLAR | ÇELİK | TÜM BOYLAR |  | 8283.5156
| TV2770 | PLAKLAR VE VİDALAR | DHS/DCS VE AÇILI PLAKLAMA | PLAKLAR | KOMPRESYON PLAĞI | 4.5 mm KİLİTSİZ VİDA İÇİN | ÖZEL ANATOMİK TROKANTER STABİLİZASYON PLAKLAR | TİTANYUM/CoCr | TÜM BOYLAR |  | 9203.9063
| TV2780 | PLAKLAR VE VİDALAR | DHS/DCS VE AÇILI PLAKLAMA | VİDALAR | DHS/DCS KİLİTLEME VİDASI | STANDART | KENDİNDEN KOMPRESYONLU VİDA | ÇELİK | TÜM BOYLAR |  | 664.7266
| TV2790 | PLAKLAR VE VİDALAR | DHS/DCS VE AÇILI PLAKLAMA | VİDALAR | DHS/DCS KİLİTLEME VİDASI | STANDART | KENDİNDEN KOMPRESYONLU VİDA | TİTANYUM/CoCr | TÜM BOYLAR |  | 742.9297
| TV2800 | PLAKLAR VE VİDALAR | DHS/DCS VE AÇILI PLAKLAMA | VİDALAR | DHS/DCS KİLİTLEME VİDASI | STANDART | TROKANTER DESTEK PLAK İÇİN PULLU KOMPRESYON VİDA | ÇELİK | TÜM BOYLAR |  | 2111.4844
| TV2810 | PLAKLAR VE VİDALAR | DHS/DCS VE AÇILI PLAKLAMA | VİDALAR | DHS/DCS KİLİTLEME VİDASI | STANDART | TROKANTER DESTEK PLAK İÇİN PULLU KOMPRESYON VİDA | TİTANYUM/CoCr | TÜM BOYLAR |  | 2346.0938
| TV2820 | PLAKLAR VE VİDALAR | DHS/DCS VE AÇILI PLAKLAMA | VİDALAR | LAG VİDA | 10.0 mm ÇAP VE ÜZERİ | DHS/DCS ANTİROTASYONLU/KAMALI VİDA/HELEZONİK BIÇAKLI VİDA | ÇELİK | TÜM BOYLAR |  | 1687.3828
| TV2830 | PLAKLAR VE VİDALAR | DHS/DCS VE AÇILI PLAKLAMA | VİDALAR | LAG VİDA | 10.0 mm ÇAP VE ÜZERİ | DHS/DCS ANTİROTASYONLU/KAMALI VİDA/HELEZONİK BIÇAKLI VİDA | TİTANYUM/CoCr | TÜM BOYLAR |  | 1840.7813
| TV2840 | PLAKLAR VE VİDALAR | KANÜLLÜ VİDALAMA | VİDALAR | HERBERT DİZAYN KOMPRESYON VİDASI | 1.5 - 4.5 mm VİDALAR | BAŞSIZ KOMPRESYON VİDASI | ÇELİK | TÜM BOYLAR |  | 2815.3125
| TV2850 | PLAKLAR VE VİDALAR | KANÜLLÜ VİDALAMA | VİDALAR | HERBERT DİZAYN KOMPRESYON VİDASI | 1.5 - 4.5 mm VİDALAR | BAŞSIZ KOMPRESYON VİDASI | TİTANYUM/CoCr | TÜM BOYLAR | (1) Eklem içi kırıkların tespitinde kullanılması halinde bedeli karşılanır. | 3128.125
| TV2860 | PLAKLAR VE VİDALAR | KANÜLLÜ VİDALAMA | VİDALAR | HERBERT DİZAYN KOMPRESYON VİDASI | 4.6 - 8.0 mm VİDALAR | BAŞSIZ KOMPRESYON VİDASI | ÇELİK | TÜM BOYLAR |  | 2815.3125
| TV2870 | PLAKLAR VE VİDALAR | KANÜLLÜ VİDALAMA | VİDALAR | HERBERT DİZAYN KOMPRESYON VİDASI | 4.6 - 8.0 mm VİDALAR | BAŞSIZ KOMPRESYON VİDASI | TİTANYUM/CoCr | TÜM BOYLAR |  | 3128.125
| TV2880 | PLAKLAR VE VİDALAR | KANÜLLÜ VİDALAMA | VİDALAR | TAM YİVLİ ÇEKTİRME VİDASI | 1.5 - 4.5 mm VİDALAR | BAŞSIZ KOMPRESYON VİDASI | ÇELİK | TÜM BOYLAR |  | 2815.3125
| TV2890 | PLAKLAR VE VİDALAR | KANÜLLÜ VİDALAMA | VİDALAR | TAM YİVLİ ÇEKTİRME VİDASI | 1.5 - 4.5 mm VİDALAR | BAŞSIZ KOMPRESYON VİDASI | TİTANYUM/CoCr | TÜM BOYLAR |  | 3128.125
| TV2900 | PLAKLAR VE VİDALAR | KANÜLLÜ VİDALAMA | VİDALAR | TAM YİVLİ ÇEKTİRME VİDASI | 4.6 - 8.0 mm VİDALAR | BAŞSIZ KOMPRESYON VİDASI | ÇELİK | TÜM BOYLAR |  | 2815.3125
| TV2910 | PLAKLAR VE VİDALAR | KANÜLLÜ VİDALAMA | VİDALAR | TAM YİVLİ ÇEKTİRME VİDASI | 4.6 - 8.0 mm VİDALAR | BAŞSIZ KOMPRESYON VİDASI | TİTANYUM/CoCr | TÜM BOYLAR |  | 3128.125
| TV2920 | PLAKLAR VE VİDALAR | KANÜLLÜ VİDALAMA | VİDALAR | KİLİTSİZ KANÜLLÜ VİDALAR | 2.0 - 4.9 mm VİDALAR | KENDİNDEN YİV VE DELİK AÇAN | ÇELİK | TÜM BOYLAR |  | 1564.0625
| TV2930 | PLAKLAR VE VİDALAR | KANÜLLÜ VİDALAMA | VİDALAR | KİLİTSİZ KANÜLLÜ VİDALAR | 2.0 - 4.9 mm VİDALAR | KENDİNDEN YİV VE DELİK AÇAN | TİTANYUM/CoCr | TÜM BOYLAR |  | 1720.4688
| TV2940 | PLAKLAR VE VİDALAR | KANÜLLÜ VİDALAMA | VİDALAR | KİLİTSİZ KANÜLLÜ VİDALAR | 5.0 - 8.0 mm VİDALAR | KENDİNDEN YİV VE DELİK AÇAN | ÇELİK | TÜM BOYLAR |  | 1564.0625
| TV2950 | PLAKLAR VE VİDALAR | KANÜLLÜ VİDALAMA | VİDALAR | KİLİTSİZ KANÜLLÜ VİDALAR | 5.0 - 8.0 mm VİDALAR | KENDİNDEN YİV VE DELİK AÇAN | TİTANYUM/CoCr | TÜM BOYLAR |  | 1720.4688
| TV2960 | PLAKLAR VE VİDALAR | KANÜLLÜ VİDALAMA | VİDALAR | KİLİTSİZ KANÜLLÜ VİDALAR | 5.0 - 8.0 mm VİDALAR | KAPİTAL FEMORAL EPİFİZ VİDASI | ÇELİK | TÜM BOYLAR |  | 3831.9531
| TV2970 | PLAKLAR VE VİDALAR | KANÜLLÜ VİDALAMA | VİDALAR | KİLİTSİZ KANÜLLÜ VİDALAR | 5.0 - 8.0 mm VİDALAR | KAPİTAL FEMORAL EPİFİZ VİDASI | TİTANYUM/CoCr | TÜM BOYLAR |  | 3831.9531
| TV2980 | PLAKLAR VE VİDALAR | KANÜLLÜ VİDALAMA | PLAK KİLİTLEME VİDALARI | KİLİTLİ KANÜLLÜ VİDALAR | 2.0 - 4.9 mm VİDALAR | KENDİNDEN YİV/DELİK AÇAN/AÇILI/ SABİT AÇILI | ÇELİK | TÜM BOYLAR | (1) Bir işlemde en fazla 3 (üç) adet kullanılması halinde bedeli karşılanır | 719.4688
| TV2990 | PLAKLAR VE VİDALAR | KANÜLLÜ VİDALAMA | PLAK KİLİTLEME VİDALARI | KİLİTLİ KANÜLLÜ VİDALAR | 2.0 - 4.9 mm VİDALAR | KENDİNDEN YİV/DELİK AÇAN/ AÇILI/ SABİT AÇILI | TİTANYUM/CoCr | TÜM BOYLAR | (1) Bir işlemde en fazla 3 (üç) adet kullanılması halinde bedeli karşılanır | 800.8
| TV3000 | PLAKLAR VE VİDALAR | KANÜLLÜ VİDALAMA | PLAK KİLİTLEME VİDALARI | KİLİTLİ KANÜLLÜ VİDALAR | 5.0 - 8.0 mm VİDALAR | KENDİNDEN YİV/DELİK AÇAN/AÇILI/ SABİT AÇILI | ÇELİK | TÜM BOYLAR | (1) Bir işlemde en fazla 3 (üç) adet kullanılması halinde bedeli karşılanır | 719.4688
| TV3010 | PLAKLAR VE VİDALAR | KANÜLLÜ VİDALAMA | PLAK KİLİTLEME VİDALARI | KİLİTLİ KANÜLLÜ VİDALAR | 5.0 - 8.0 mm VİDALAR | KENDİNDEN YİV/DELİK AÇAN/AÇILI/ SABİT AÇILI | TİTANYUM/CoCr | TÜM BOYLAR | (1) Bir işlemde en fazla3 (üç) adet kullanılması halinde bedeli karşılanır | 800.8
| TV3020 | PLAKLAR VE VİDALAR | TÜM KEMİKLER | PLAK - KABLO | PERİPROSTETİK KIRIKLAR | 3.5 - 5.0 mm | KİLİTSİZ/KİLİTLİ DÜĞMEİMPLANTI | ÇELİK | TÜM BOYLAR |  | 688.1875
| TV3030 | PLAKLAR VE VİDALAR | TÜM KEMİKLER | PLAK - KABLO | PERİPROSTETİK KIRIKLAR | 3.5 - 5.0 mm | KİLİTSİZ/KİLİTLİ DÜĞMEİMPLANTI | TİTANYUM/CoCr | TÜM BOYLAR |  | 938.4375
| TV3040 | PLAKLAR VE VİDALAR | TÜM KEMİKLER | PLAK - KABLO | PERİPROSTETİK KIRIKLAR | PERİPROSTETİK İMPLANTLAR | PERİPROSTETİK DESTEK PLAK/KİLİTLİ ATAŞMAN PLAK | ÇELİK | TÜM BOYLAR |  | 5067.5625
| TV3050 | PLAKLAR VE VİDALAR | TÜM KEMİKLER | PLAK - KABLO | PERİPROSTETİK KIRIKLAR | PERİPROSTETİK İMPLANTLAR | PERİPROSTETİK DESTEK PLAK/KİLİTLİ ATAŞMAN PLAK | TİTANYUM/CoCr/KARBON | TÜM BOYLAR |  | 5630.625
| TV3080 | PLAKLAR VE VİDALAR | TÜM KEMİKLER | PLAK - KABLO | PERİPROSTETİK KIRIKLAR | PERİPROSTETİK İMPLANTLAR | KİLİTLİ ATAŞMAN PLAK - BAĞLANTI VİDASI | ÇELİK | TÜM BOYLAR |  | 531.7813
| TV3090 | PLAKLAR VE VİDALAR | TÜM KEMİKLER | PLAK - KABLO | PERİPROSTETİK KIRIKLAR | PERİPROSTETİK İMPLANTLAR | KİLİTLİ ATAŞMAN PLAK - BAĞLANTI VİDASI | TİTANYUM/CoCr | TÜM BOYLAR |  | 594.3438
| TV3100 | PLAKLAR VE VİDALAR | TÜM KEMİKLER | PLAK - KABLO | PERİPROSTETİK KIRIKLAR | PERİPROSTETİK İMPLANTLAR | PERİPROSTETİK KİLİTLİ VİDA | ÇELİK | TÜM BOYLAR |  | 531.7813
| TV3110 | PLAKLAR VE VİDALAR | TÜM KEMİKLER | PLAK - KABLO | PERİPROSTETİK KIRIKLAR | PERİPROSTETİK İMPLANTLAR | PERİPROSTETİK KİLİTLİ VİDA | TİTANYUM/CoCr | TÜM BOYLAR |  | 594.3438
|  | EKSTERNAL FİKSATÖR | [7 empty] | (1) "Eksternal Fiksatörler" başlığı altında yer alan ve set içeriğini oluşturan her bir komponente ait SUT kodunun MEDULA - Hastane sistemine ayrıca kaydedilmesi gerekmektedir. (2) TV3111, TV3115 ve TV3121 SUT kodlu eksternal fiksatörler, P614320, P614330, P614340, 614320, 614330 ve 614340 işlem kodlarında kullanılması halinde bedelleri karşılanır. (3) TV3122 SUT kodu hariç olmak üzere aynı kırık bölgesi için 6 (altı) ay içinde en fazla 1 (bir) kez faturalandırılabilir .
| TV3111 | BİLGİSAYAR DESTEKLİ UYGULAMALAR İÇİN EKSTERNAL FİKSATÖR SETİ (FİKSATÖRÜ OLUŞTURAN TÜM KOMPONENTLER DAHİL) | [8 empty] | 34409.375
| TV3112 | ÇOK EKSENLİ EKSTERNAL FİKSATÖR SETİ, HİBRİT (FİKSATÖRÜ OLUŞTURAN TÜM KOMPONENTLER DAHİL) | [8 empty] | 23460.9375
| TV3113 | ÇOK EKSENLİ EKSTERNAL FİKSATÖR SETİ, TÜBÜLER (FİKSATÖRÜ OLUŞTURAN TÜM KOMPONENTLER DAHİL) | [8 empty] | 12512.5
| TV3114 | ÇOK EKSENLİ EKSTERNAL FİKSATÖR SETİ, SİRKÜLER (FİKSATÖRÜ OLUŞTURAN TÜM KOMPONENTLER DAHİL) | [8 empty] | 17204.6875
| TV3115 | ÇOK EKSENLİ EKSTERNAL FİKSATÖR SETİ, DEFORMİTE DÜZELTME (FİKSATÖRÜ OLUŞTURAN TÜM KOMPONENTLER DAHİL) | [8 empty] | 28153.125
| TV3116 | TEK PLANLI EKSTERNAL FİKSATÖR SETİ, UZUN KEMİK, STANDART (FİKSATÖRÜ OLUŞTURAN TÜM KOMPONENTLER DAHİL) | [8 empty] | 12512.5
| TV3117 | TEK PLANLI EKSTERNAL FİKSATÖR SETİ, KISA/ORTA KEMİK, STANDART (FİKSATÖRÜ OLUŞTURAN TÜM KOMPONENTLER DAHİL) | [8 empty] | 5630.625
| TV3118 | TEK PLANLI EKSTERNAL FİKSATÖR SETİ, DİRSEK, STANDART (FİKSATÖRÜ OLUŞTURAN TÜM KOMPONENTLER DAHİL) | [8 empty] | 15640.625
| TV3119 | TEK PLANLI EKSTERNAL FİKSATÖR SETİ, PELVİS, STANDART (FİKSATÖRÜ OLUŞTURAN TÜM KOMPONENTLER DAHİL) | [8 empty] | 12512.5
| TV3121 | TEK PLANLI EKSTERNAL FİKSATÖR SETİ, RAYLI SİSTEM (FİKSATÖRÜ OLUŞTURAN TÜM KOMPONENTLER DAHİL) | [8 empty] | 26589.0625
| TV3122 | EKSTERNAL FİKSATÖR REVİZYON CERRAHİSİ SETİ (DEĞİŞTİRİLEN, EKLENEN, ÇIKARILAN TÜM KOMPONENTLER DAHİL) | 400 | [7 empty] | 2502.5
| TV3120 | EKSTERNAL FİKSATÖR | EKSTERNAL FİKSASYON | BİLGİSAYAR DESTEKLİ UYGULAMA İÇİN | HALKA | BİLGİSAYAR DESTEKLİ UYGULAMA İÇİN | YARIM - 1/3 - 2/3 HALKA | ÇELİK | TÜM BOYLAR |  | Eksternal fiksatör setlerine dahildir.
| TV3130 | EKSTERNAL FİKSATÖR | EKSTERNAL FİKSASYON | BİLGİSAYAR DESTEKLİ UYGULAMA İÇİN | HALKA | BİLGİSAYAR DESTEKLİ UYGULAMA İÇİN | YARIM - 1/3 - 2/3 HALKA | TİTANYUM/KOMPOZİT/ALÜMİNYUM | TÜM BOYLAR |  | Eksternal fiksatör setlerine dahildir.
| TV3140 | EKSTERNAL FİKSATÖR | EKSTERNAL FİKSASYON | BİLGİSAYAR DESTEKLİ UYGULAMA İÇİN | HALKA | BİLGİSAYAR DESTEKLİ UYGULAMA İÇİN | TAM - 5/8 - U HALKA | ÇELİK | TÜM BOYLAR |  | Eksternal fiksatör setlerine dahildir.
| TV3150 | EKSTERNAL FİKSATÖR | EKSTERNAL FİKSASYON | BİLGİSAYAR DESTEKLİ UYGULAMA İÇİN | HALKA | BİLGİSAYAR DESTEKLİ UYGULAMA İÇİN | TAM - 5/8 - U HALKA | TİTANYUM/KOMPOZİT/ALÜMİNYUM | TÜM BOYLAR |  | Eksternal fiksatör setlerine dahildir.
| TV3160 | EKSTERNAL FİKSATÖR | EKSTERNAL FİKSASYON | BİLGİSAYAR DESTEKLİ UYGULAMA İÇİN | KLEMPLER | BİLGİSAYAR DESTEKLİ UYGULAMA İÇİN | SCHANZ/TEL TUTUCU | ÇELİK | TÜM BOYLAR |  | Eksternal fiksatör setlerine dahildir.
| TV3170 | EKSTERNAL FİKSATÖR | EKSTERNAL FİKSASYON | BİLGİSAYAR DESTEKLİ UYGULAMA İÇİN | KLEMPLER | BİLGİSAYAR DESTEKLİ UYGULAMA İÇİN | SCHANZ/TEL TUTUCU | TİTANYUM/KOMPOZİT/ALÜMİNYUM | TÜM BOYLAR |  | Eksternal fiksatör setlerine dahildir.
| TV3180 | EKSTERNAL FİKSATÖR | EKSTERNAL FİKSASYON | BİLGİSAYAR DESTEKLİ UYGULAMA İÇİN | RODLAR | BİLGİSAYAR DESTEKLİ UYGULAMA İÇİN | DERECELI EKLEMLİ TELESKOBIK | ÇELİK | TÜM BOYLAR |  | Eksternal fiksatör setlerine dahildir.
| TV3190 | EKSTERNAL FİKSATÖR | EKSTERNAL FİKSASYON | BİLGİSAYAR DESTEKLİ UYGULAMA İÇİN | RODLAR | BİLGİSAYAR DESTEKLİ UYGULAMA İÇİN | DERECELI EKLEMLİ TELESKOBIK | TİTANYUM/KOMPOZİT/ALÜMİNYUM | TÜM BOYLAR |  | Eksternal fiksatör setlerine dahildir.
| TV3200 | EKSTERNAL FİKSATÖR | EKSTERNAL FİKSASYON | ÇOK EKSENLİ FİKSATÖRLER | HALKA | 1/3 - 2/3 - 5/8 AYAK HALKA | HİBRİT FİKSATÖR İÇİN - İKİ YÖNLÜ DELİKLİ ORTASI BÖLMELİ HALKA | ÇELİK | TÜM BOYLAR |  | Eksternal fiksatör setlerine dahildir.
| TV3210 | EKSTERNAL FİKSATÖR | EKSTERNAL FİKSASYON | ÇOK EKSENLİ FİKSATÖRLER | HALKA | 1/3 - 2/3 - 5/8 AYAK HALKA | HİBRİT FİKSATÖR İÇİN - İKİ YÖNLÜ DELİKLİ ORTASI BÖLMELİ HALKA | TİTANYUM/KOMPOZİT/KARBON/ ALÜMİNYUM | TÜM BOYLAR |  | Eksternal fiksatör setlerine dahildir.
| TV3220 | EKSTERNAL FİKSATÖR | EKSTERNAL FİKSASYON | ÇOK EKSENLİ FİKSATÖRLER | HİBRİT | ÜNİTELER | DESTEKLEYİCİ/ÇİFTLİ/MENTEŞELİ VİDA KLEMPİ | ÇELİK | TÜM BOYLAR |  | Eksternal fiksatör setlerine dahildir.
| TV3230 | EKSTERNAL FİKSATÖR | EKSTERNAL FİKSASYON | ÇOK EKSENLİ FİKSATÖRLER | HİBRİT | ÜNİTELER | DESTEKLEYİCİ/ÇİFTLİ/MENTEŞELİ VİDA KLEMPİ | TİTANYUM/KOMPOZİT/KARBON/ ALÜMİNYUM | TÜM BOYLAR |  | Eksternal fiksatör setlerine dahildir.
| TV3240 | EKSTERNAL FİKSATÖR | EKSTERNAL FİKSASYON | ÇOK EKSENLİ FİKSATÖRLER | HİBRİT | ÜNİTELER | HALKA BAĞLANTI ÜNİTESİ | ÇELİK | TÜM BOYLAR |  | Eksternal fiksatör setlerine dahildir.
| TV3250 | EKSTERNAL FİKSATÖR | EKSTERNAL FİKSASYON | ÇOK EKSENLİ FİKSATÖRLER | HİBRİT | ÜNİTELER | HALKA BAĞLANTI ÜNİTESİ | TİTANYUM/KOMPOZİT/KARBON/ ALÜMİNYUM | TÜM BOYLAR |  | Eksternal fiksatör setlerine dahildir.
| TV3260 | EKSTERNAL FİKSATÖR | EKSTERNAL FİKSASYON | ÇOK EKSENLİ FİKSATÖRLER | HİBRİT | ÜNİTELER | BARLI KOMPRESYON DİSTRAKSİYON ÜNİTESİ | ÇELİK | TÜM BOYLAR |  | Eksternal fiksatör setlerine dahildir.
| TV3270 | EKSTERNAL FİKSATÖR | EKSTERNAL FİKSASYON | ÇOK EKSENLİ FİKSATÖRLER | HİBRİT | ÜNİTELER | BARLI KOMPRESYON DİSTRAKSİYON ÜNİTESİ | TİTANYUM/KOMPOZİT/KARBON/ ALÜMİNYUM | TÜM BOYLAR |  | Eksternal fiksatör setlerine dahildir.
| TV3280 | EKSTERNAL FİKSATÖR | EKSTERNAL FİKSASYON | ÇOK EKSENLİ FİKSATÖRLER | HİBRİT | ÜNİTELER | ÜÇLÜ/ÇİFTLİ/YÜKSEKLİK AYARLI KİRSCHNER TUTUCU | ÇELİK | TÜM BOYLAR |  | Eksternal fiksatör setlerine dahildir.
| TV3290 | EKSTERNAL FİKSATÖR | EKSTERNAL FİKSASYON | ÇOK EKSENLİ FİKSATÖRLER | HİBRİT | ÜNİTELER | ÜÇLÜ/ÇİFTLİ/YÜKSEKLİK AYARLI KİRSCHNER TUTUCU | TİTANYUM/KOMPOZİT/KARBON/ALÜMİNYUM | TÜM BOYLAR |  | Eksternal fiksatör setlerine dahildir.
| TV3300 | EKSTERNAL FİKSATÖR | EKSTERNAL FİKSASYON | ÇOK EKSENLİ FİKSATÖRLER | HİBRİT | ÜNİTELER | TEKLİ SCHANZ TUTUCU | ÇELİK | TÜM BOYLAR |  | Eksternal fiksatör setlerine dahildir.
| TV3310 | EKSTERNAL FİKSATÖR | EKSTERNAL FİKSASYON | ÇOK EKSENLİ FİKSATÖRLER | HİBRİT | ÜNİTELER | TEKLİ SCHANZ TUTUCU | TİTANYUM/KOMPOZİT/ALÜMİNYUM | TÜM BOYLAR |  | Eksternal fiksatör setlerine dahildir.
| TV3320 | EKSTERNAL FİKSATÖR | EKSTERNAL FİKSASYON | ÇOK EKSENLİ FİKSATÖRLER | HİBRİT | ÜNİTELER | ROD TUTUCU | ÇELİK | TÜM BOYLAR |  | Eksternal fiksatör setlerine dahildir.
| TV3330 | EKSTERNAL FİKSATÖR | EKSTERNAL FİKSASYON | ÇOK EKSENLİ FİKSATÖRLER | HİBRİT | ÜNİTELER | ROD TUTUCU | TİTANYUM/KOMPOZİT/ALÜMİNYUM | TÜM BOYLAR |  | Eksternal fiksatör setlerine dahildir.
| TV3340 | EKSTERNAL FİKSATÖR | EKSTERNAL FİKSASYON | ÇOK EKSENLİ FİKSATÖRLER | HİBRİT | ÜNİTELER | BAĞLANTI DİREĞİ | ÇELİK | TÜM BOYLAR |  | Eksternal fiksatör setlerine dahildir.
| TV3350 | EKSTERNAL FİKSATÖR | EKSTERNAL FİKSASYON | ÇOK EKSENLİ FİKSATÖRLER | HİBRİT | ÜNİTELER | BAĞLANTI DİREĞİ | TİTANYUM/KOMPOZİT/ALÜMİNYUM | TÜM BOYLAR |  | Eksternal fiksatör setlerine dahildir.
| TV3360 | EKSTERNAL FİKSATÖR | EKSTERNAL FİKSASYON | ÇOK EKSENLİ FİKSATÖRLER | HİBRİT | ÜNİTELER | BAĞLANTI RODU | ÇELİK | TÜM BOYLAR |  | Eksternal fiksatör setlerine dahildir.
| TV3370 | EKSTERNAL FİKSATÖR | EKSTERNAL FİKSASYON | ÇOK EKSENLİ FİKSATÖRLER | HİBRİT | ÜNİTELER | BAĞLANTI RODU | TİTANYUM/KOMPOZİT/ALÜMİNYUM | TÜM BOYLAR |  | Eksternal fiksatör setlerine dahildir.
| TV3380 | EKSTERNAL FİKSATÖR | EKSTERNAL FİKSASYON | ÇOK EKSENLİ FİKSATÖRLER | HİBRİT | ÜNİTELER | AÇISAL HAREKET SAĞLAYICI DİSTRAKSİYON MODÜLÜ | ÇELİK | TÜM BOYLAR |  | Eksternal fiksatör setlerine dahildir.
| TV3390 | EKSTERNAL FİKSATÖR | EKSTERNAL FİKSASYON | ÇOK EKSENLİ FİKSATÖRLER | HİBRİT | ÜNİTELER | AÇISAL HAREKET SAĞLAYICI DİSTRAKSİYON MODÜLÜ | TİTANYUM/KOMPOZİT/ALÜMİNYUM | TÜM BOYLAR |  | Eksternal fiksatör setlerine dahildir.
| TV3400 | EKSTERNAL FİKSATÖR | EKSTERNAL FİKSASYON | ÇOK EKSENLİ FİKSATÖRLER | HİBRİT | ÜNİTELER | TRANSLASYON ROTASYON ÜNİTESİ | ÇELİK | TÜM BOYLAR |  | Eksternal fiksatör setlerine dahildir.
| TV3410 | EKSTERNAL FİKSATÖR | EKSTERNAL FİKSASYON | ÇOK EKSENLİ FİKSATÖRLER | HİBRİT | ÜNİTELER | TRANSLASYON ROTASYON ÜNİTESİ | TİTANYUM/KOMPOZİT/ALÜMİNYUM | TÜM BOYLAR |  | Eksternal fiksatör setlerine dahildir.
| TV3420 | EKSTERNAL FİKSATÖR | EKSTERNAL FİKSASYON | ÇOK EKSENLİ FİKSATÖRLER | HİBRİT | ÜNİTELER | TEDRİCİ REDÜKSİYON ÜNİTESİ | ÇELİK | TÜM BOYLAR |  | Eksternal fiksatör setlerine dahildir.
| TV3430 | EKSTERNAL FİKSATÖR | EKSTERNAL FİKSASYON | ÇOK EKSENLİ FİKSATÖRLER | HİBRİT | ÜNİTELER | TEDRİCİ REDÜKSİYON ÜNİTESİ | TİTANYUM/KOMPOZİT/ALÜMİNYUM | TÜM BOYLAR |  | Eksternal fiksatör setlerine dahildir.
| TV3440 | EKSTERNAL FİKSATÖR | EKSTERNAL FİKSASYON | ÇOK EKSENLİ FİKSATÖRLER | TÜBÜLER | BAĞLANTI BAR | TÜM ŞEKİL | ÇELİK | TÜM BOYLAR |  | Eksternal fiksatör setlerine dahildir.
| TV3450 | EKSTERNAL FİKSATÖR | EKSTERNAL FİKSASYON | ÇOK EKSENLİ FİKSATÖRLER | TÜBÜLER | BAĞLANTI BAR | TÜM ŞEKİL | TİTANYUM/KOMPOZİT/ALÜMİNYUM | TÜM BOYLAR |  | Eksternal fiksatör setlerine dahildir.
| TV3460 | EKSTERNAL FİKSATÖR | EKSTERNAL FİKSASYON | ÇOK EKSENLİ FİKSATÖRLER | TÜBÜLER | BAR TİPİ FİKSASYON | MONOAKSİAL/MULTİAKSİAL MİNİ DİSTRAKTOR | TİTANYUM/KOMPOZİT/KARBON/ ALÜMİNYUM | TÜM BOYLAR |  | Eksternal fiksatör setlerine dahildir.
| TV3470 | EKSTERNAL FİKSATÖR | EKSTERNAL FİKSASYON | ÇOK EKSENLİ FİKSATÖRLER | TÜBÜLER | KLEMPLER | ÇOKLU PİN GEÇMELİ | ÇELİK | TÜM BOYLAR |  | Eksternal fiksatör setlerine dahildir.
| TV3480 | EKSTERNAL FİKSATÖR | EKSTERNAL FİKSASYON | ÇOK EKSENLİ FİKSATÖRLER | TÜBÜLER | KLEMPLER | ÇOKLU PİN GEÇMELİ | TİTANYUM/CoCr/KOMPOZİT/KARBON/ALÜMİNYUM/ | TÜM BOYLAR |  | Eksternal fiksatör setlerine dahildir.
| TV3490 | EKSTERNAL FİKSATÖR | EKSTERNAL FİKSASYON | ÇOK EKSENLİ FİKSATÖRLER | TÜBÜLER | KLEMPLER | KLİPS | TİTANYUM/KOMPOZİT/KARBON/ALÜMİNYUM | TÜM BOYLAR |  | Eksternal fiksatör setlerine dahildir.
| TV3500 | EKSTERNAL FİKSATÖR | EKSTERNAL FİKSASYON | ÇOK EKSENLİ FİKSATÖRLER | TÜBÜLER | KLEMPLER | KLİPSLİ ROD VE VİDA KLEMPİ | TİTANYUM/KOMPOZİT/KARBON/ ALÜMİNYUM | TÜM BOYLAR |  | Eksternal fiksatör setlerine dahildir.
| TV3510 | EKSTERNAL FİKSATÖR | EKSTERNAL FİKSASYON | ÇOK EKSENLİ FİKSATÖRLER | TÜBÜLER | KLEMPLER | KLİPSLİ ROTASYONEL ÇOKLU ROD VE VİDA KLEMPİ | TİTANYUM/KOMPOZİT/KARBON/ ALÜMİNYUM | TÜM BOYLAR |  | Eksternal fiksatör setlerine dahildir.
| TV3520 | EKSTERNAL FİKSATÖR | EKSTERNAL FİKSASYON | ÇOK EKSENLİ FİKSATÖRLER | TÜBÜLER | KLEMPLER | TEL KİLİTLEME KLEMPİ | TİTANYUM/KOMPOZİT/KARBON/ ALÜMİNYUM | TÜM BOYLAR |  | Eksternal fiksatör setlerine dahildir.
| TV3530 | EKSTERNAL FİKSATÖR | EKSTERNAL FİKSASYON | ÇOK EKSENLİ FİKSATÖRLER | TÜBÜLER | KLEMPLER | KLİPS KONNEKTÖRÜ | ÇELİK | TÜM BOYLAR |  | Eksternal fiksatör setlerine dahildir.
| TV3540 | EKSTERNAL FİKSATÖR | EKSTERNAL FİKSASYON | ÇOK EKSENLİ FİKSATÖRLER | TÜBÜLER | KLEMPLER | KÜÇÜK ÇİFT/TEK/MİNİ ÇİFT/MİNİ TEK VİDA KLEMPİ | ÇELİK | TÜM BOYLAR |  | Eksternal fiksatör setlerine dahildir.
| TV3550 | EKSTERNAL FİKSATÖR | EKSTERNAL FİKSASYON | ÇOK EKSENLİ FİKSATÖRLER | TÜBÜLER | KLEMPLER | HUMERUS/ULNAR DİSTRAKSİYON KLEMPİ | TİTANYUM/KOMPOZİT/KARBON/ ALÜMİNYUM | TÜM BOYLAR |  | Eksternal fiksatör setlerine dahildir.
| TV3560 | EKSTERNAL FİKSATÖR | EKSTERNAL FİKSASYON | ÇOK EKSENLİ FİKSATÖRLER | TÜBÜLER | KLEMPLER | TÜP'TEN TÜP'E/ROD'DAN ROD'A KLEMPİ | ÇELİK | TÜM BOYLAR |  | Eksternal fiksatör setlerine dahildir.
| TV3570 | EKSTERNAL FİKSATÖR | EKSTERNAL FİKSASYON | ÇOK EKSENLİ FİKSATÖRLER | TÜBÜLER | KLEMPLER | TÜP'TEN TÜP'E/ROD'DAN ROD'A KLEMPİ | TİTANYUM/KOMPOZİT/KARBON/ ALÜMİNYUM | TÜM BOYLAR |  | Eksternal fiksatör setlerine dahildir.
| TV3580 | EKSTERNAL FİKSATÖR | EKSTERNAL FİKSASYON | ÇOK EKSENLİ FİKSATÖRLER | TÜBÜLER | KLEMPLER | OTOMATİK GEÇMELİ TÜP - VİDA KLEMPİ | ÇELİK | TÜM BOYLAR |  | Eksternal fiksatör setlerine dahildir.
| TV3590 | EKSTERNAL FİKSATÖR | EKSTERNAL FİKSASYON | ÇOK EKSENLİ FİKSATÖRLER | TÜBÜLER | KLEMPLER | OTOMATİK GEÇMELİ TÜP - VİDA KLEMPİ | TİTANYUM/KOMPOZİT/KARBON/ ALÜMİNYUM | TÜM BOYLAR |  | Eksternal fiksatör setlerine dahildir.
| TV3600 | EKSTERNAL FİKSATÖR | EKSTERNAL FİKSASYON | ÇOK EKSENLİ FİKSATÖRLER | TÜBÜLER | KLEMPLER | DİŞLİ KLİPSLİ VİDA KLEMPİ | TİTANYUM/KOMPOZİT/KARBON/ ALÜMİNYUM | TÜM BOYLAR |  | Eksternal fiksatör setlerine dahildir.
| TV3610 | EKSTERNAL FİKSATÖR | EKSTERNAL FİKSASYON | ÇOK EKSENLİ FİKSATÖRLER | TÜBÜLER | KLEMPLER | DİŞLİ KLİPSLİ ROD KLEMPİ | TİTANYUM/KOMPOZİT/KARBON/ ALÜMİNYUM | TÜM BOYLAR |  | Eksternal fiksatör setlerine dahildir.
| TV3620 | EKSTERNAL FİKSATÖR | EKSTERNAL FİKSASYON | ÇOK EKSENLİ FİKSATÖRLER | TÜBÜLER | KLEMPLER | ÇOKLU VİDA KLEMPİ | TİTANYUM/KOMPOZİT/KARBON/ ALÜMİNYUM | TÜM BOYLAR |  | Eksternal fiksatör setlerine dahildir.
| TV3630 | EKSTERNAL FİKSATÖR | EKSTERNAL FİKSASYON | ÇOK EKSENLİ FİKSATÖRLER | TÜBÜLER | KLEMPLER | HALKA HİBRİT KLEMP | ÇELİK | TÜM BOYLAR |  | Eksternal fiksatör setlerine dahildir.
| TV3640 | EKSTERNAL FİKSATÖR | EKSTERNAL FİKSASYON | ÇOK EKSENLİ FİKSATÖRLER | TÜBÜLER | KOMPONENTLER | AÇIK KOMPRESÖR - BÜYÜK | ÇELİK/ALÜMİNYUM | TÜM BOYLAR |  | Eksternal fiksatör setlerine dahildir.
| TV3650 | EKSTERNAL FİKSATÖR | EKSTERNAL FİKSASYON | ÇOK EKSENLİ FİKSATÖRLER | TÜBÜLER | KOMPONENTLER | AÇIK KOMPRESÖR - KÜÇÜK | ÇELİK/ALÜMİNYUM | TÜM BOYLAR |  | Eksternal fiksatör setlerine dahildir.
| TV3660 | EKSTERNAL FİKSATÖR | EKSTERNAL FİKSASYON | ÇOK EKSENLİ FİKSATÖRLER | TÜBÜLER | KOMPONENTLER | KLEMPLER TRANSVERS/YİVLİ | ÇELİK/ALÜMİNYUM | TÜM BOYLAR |  | Eksternal fiksatör setlerine dahildir.
| TV3670 | EKSTERNAL FİKSATÖR | EKSTERNAL FİKSASYON | ÇOK EKSENLİ FİKSATÖRLER | TÜBÜLER | KOMPONENTLER | KLEMPLER YİVLİ | TİTANYUM/CoCr/KOMPOZİT/KARBON/ALÜMİNYUM/ | TÜM BOYLAR |  | Eksternal fiksatör setlerine dahildir.
| TV3680 | EKSTERNAL FİKSATÖR | EKSTERNAL FİKSASYON | ÇOK EKSENLİ FİKSATÖRLER | TÜBÜLER | KOMPONENTLER | UZATMA SOMUNU DERECELİ | ÇELİK | TÜM BOYLAR |  | Eksternal fiksatör setlerine dahildir.
| TV3690 | EKSTERNAL FİKSATÖR | EKSTERNAL FİKSASYON | ÇOK EKSENLİ FİKSATÖRLER | TÜBÜLER | KOMPONENTLER | DİRSEK DİSTRAKTÖRLÜ ANA GÖVDE (TÜM ARA BAĞLANTI PARÇALARIYLA) | ÇELİK/KOMPOZİT/ALÜMİNYUM | TÜM BOYLAR |  | Eksternal fiksatör setlerine dahildir.
| TV3700 | EKSTERNAL FİKSATÖR | EKSTERNAL FİKSASYON | ÇOK EKSENLİ FİKSATÖRLER | TÜBÜLER | KOMPONENTLER | DİRSEK MENTEŞE LİMİTLİ HAREKET ÜNİTESİ | ÇELİK/KOMPOZİT/ALÜMİNYUM | TÜM BOYLAR |  | Eksternal fiksatör setlerine dahildir.
| TV3710 | EKSTERNAL FİKSATÖR | EKSTERNAL FİKSASYON | ÇOK EKSENLİ FİKSATÖRLER | TÜBÜLER | TÜP/ROD | 3.0 - 10.0 mm ÇAPLI | ÇELİK | TÜM BOYLAR |  | Eksternal fiksatör setlerine dahildir.
| TV3720 | EKSTERNAL FİKSATÖR | EKSTERNAL FİKSASYON | ÇOK EKSENLİ FİKSATÖRLER | TÜBÜLER | TÜP/ROD | 3.0 - 10.0 mm ÇAPLI | TİTANYUM/KOMPOZİT/KARBON/ ALÜMİNYUM | TÜM BOYLAR |  | Eksternal fiksatör setlerine dahildir.
| TV3730 | EKSTERNAL FİKSATÖR | EKSTERNAL FİKSASYON | ÇOK EKSENLİ FİKSATÖRLER | TÜBÜLER | TÜP/ROD | 10.1 - 22.0 mm ÇAPLI | ÇELİK | TÜM BOYLAR |  | Eksternal fiksatör setlerine dahildir.
| TV3740 | EKSTERNAL FİKSATÖR | EKSTERNAL FİKSASYON | ÇOK EKSENLİ FİKSATÖRLER | TÜBÜLER | TÜP/ROD | 10.1 - 22.0 mm ÇAPLI | TİTANYUM/KOMPOZİT/KARBON/ALÜMİNYUM | TÜM BOYLAR |  | Eksternal fiksatör setlerine dahildir.
| TV3750 | EKSTERNAL FİKSATÖR | EKSTERNAL FİKSASYON | ÇOK EKSENLİ FİKSATÖRLER | TÜBÜLER | KOMPONENTLER | 11.0 mm ÇAPLI EKLEMLİ | TİTANYUM/KOMPOZİT/KARBON/ALÜMİNYUM | TÜM BOYLAR |  | Eksternal fiksatör setlerine dahildir.
| TV3760 | EKSTERNAL FİKSATÖR | EKSTERNAL FİKSASYON | SİRKÜLER FİKSATÖR | ADAPTÖRLER | BUSHING/SOKET | STANDART/MİNİ | ÇELİK | TÜM BOYLAR |  | Eksternal fiksatör setlerine dahildir.
| TV3770 | EKSTERNAL FİKSATÖR | EKSTERNAL FİKSASYON | SİRKÜLER FİKSATÖR | ADAPTÖRLER | BUSHING/SOKET | STANDART/MİNİ | TİTANYUM/KOMPOZİT/ALÜMİNYUM | TÜM BOYLAR |  | Eksternal fiksatör setlerine dahildir.
| TV3780 | EKSTERNAL FİKSATÖR | EKSTERNAL FİKSASYON | SİRKÜLER FİKSATÖR | AKSESUARLAR | AKTARMA ROTASYON APARATI | STANDART/MİNİ | ÇELİK | TÜM BOYLAR |  | Eksternal fiksatör setlerine dahildir.
| TV3790 | EKSTERNAL FİKSATÖR | EKSTERNAL FİKSASYON | SİRKÜLER FİKSATÖR | AKSESUARLAR | AKTARMA ROTASYON APARATI | STANDART/MİNİ | TİTANYUM/KOMPOZİT/KARBON/ ALÜMİNYUM | TÜM BOYLAR |  | Eksternal fiksatör setlerine dahildir.
| TV3800 | EKSTERNAL FİKSATÖR | EKSTERNAL FİKSASYON | SİRKÜLER FİKSATÖR | AKSESUARLAR | AYARLANABİLİR PİN FİKSASYON KLEMP | STANDART/MİNİ | ÇELİK | TÜM BOYLAR |  | Eksternal fiksatör setlerine dahildir.
| TV3810 | EKSTERNAL FİKSATÖR | EKSTERNAL FİKSASYON | SİRKÜLER FİKSATÖR | AKSESUARLAR | AYARLANABİLİR PİN FİKSASYON KLEMP | STANDART/MİNİ | TİTANYUM/KOMPOZİT/KARBON/ ALÜMİNYUM | TÜM BOYLAR |  | Eksternal fiksatör setlerine dahildir.
| TV3820 | EKSTERNAL FİKSATÖR | EKSTERNAL FİKSASYON | SİRKÜLER FİKSATÖR | AKSESUARLAR | DERECELİ TELESKOPİK EKLEM | STANDART/MİNİ | ÇELİK | TÜM BOYLAR |  | Eksternal fiksatör setlerine dahildir.
| TV3830 | EKSTERNAL FİKSATÖR | EKSTERNAL FİKSASYON | SİRKÜLER FİKSATÖR | AKSESUARLAR | DERECELİ TELESKOPİK EKLEM | STANDART/MİNİ | TİTANYUM/KOMPOZİT/KARBON/ ALÜMİNYUM | TÜM BOYLAR |  | Eksternal fiksatör setlerine dahildir.
| TV3840 | EKSTERNAL FİKSATÖR | EKSTERNAL FİKSASYON | SİRKÜLER FİKSATÖR | AKSESUARLAR | KÜPLER | STANDART/MİNİ | ÇELİK | TÜM BOYLAR |  | Eksternal fiksatör setlerine dahildir.
| TV3850 | EKSTERNAL FİKSATÖR | EKSTERNAL FİKSASYON | SİRKÜLER FİKSATÖR | AKSESUARLAR | KÜPLER | STANDART/MİNİ | TİTANYUM/KOMPOZİT/KARBON/ ALÜMİNYUM | TÜM BOYLAR |  | Eksternal fiksatör setlerine dahildir.
| TV3860 | EKSTERNAL FİKSATÖR | EKSTERNAL FİKSASYON | SİRKÜLER FİKSATÖR | AKSESUARLAR | MERKEZLEME SLEEVE | STANDART/MİNİ | ÇELİK | TÜM BOYLAR |  | Eksternal fiksatör setlerine dahildir.
| TV3870 | EKSTERNAL FİKSATÖR | EKSTERNAL FİKSASYON | SİRKÜLER FİKSATÖR | AKSESUARLAR | MERKEZLEME SLEEVE | STANDART/MİNİ | TİTANYUM/KOMPOZİT/KARBON/ ALÜMİNYUM | TÜM BOYLAR |  | Eksternal fiksatör setlerine dahildir.
| TV3880 | EKSTERNAL FİKSATÖR | EKSTERNAL FİKSASYON | SİRKÜLER FİKSATÖR | AKSESUARLAR | OBLİK DESTEK KONNEKTÖRÜ | STANDART/MİNİ | ÇELİK | TÜM BOYLAR |  | Eksternal fiksatör setlerine dahildir.
| TV3890 | EKSTERNAL FİKSATÖR | EKSTERNAL FİKSASYON | SİRKÜLER FİKSATÖR | AKSESUARLAR | OBLİK DESTEK KONNEKTÖRÜ | STANDART/MİNİ | TİTANYUM/KOMPOZİT/KARBON/ ALÜMİNYUM | TÜM BOYLAR |  | Eksternal fiksatör setlerine dahildir.
| TV3900 | EKSTERNAL FİKSATÖR | EKSTERNAL FİKSASYON | SİRKÜLER FİKSATÖR | AKSESUARLAR | PİN FİKSASYON BOLT | STANDART/MİNİ | ÇELİK | TÜM BOYLAR |  | Eksternal fiksatör setlerine dahildir.
| TV3910 | EKSTERNAL FİKSATÖR | EKSTERNAL FİKSASYON | SİRKÜLER FİKSATÖR | AKSESUARLAR | PİN FİKSASYON BOLT | STANDART/MİNİ | TİTANYUM/KOMPOZİT/KARBON/ ALÜMİNYUM | TÜM BOYLAR |  | Eksternal fiksatör setlerine dahildir.
| TV3920 | EKSTERNAL FİKSATÖR | EKSTERNAL FİKSASYON | SİRKÜLER FİKSATÖR | AKSESUARLAR | BAĞLANTI BOLT | STANDART/MİNİ | ÇELİK | TÜM BOYLAR |  | Eksternal fiksatör setlerine dahildir.
| TV3930 | EKSTERNAL FİKSATÖR | EKSTERNAL FİKSASYON | SİRKÜLER FİKSATÖR | AKSESUARLAR | BAĞLANTI BOLT | STANDART/MİNİ | TİTANYUM/KOMPOZİT/KARBON/ ALÜMİNYUM | TÜM BOYLAR |  | Eksternal fiksatör setlerine dahildir.
| TV3940 | EKSTERNAL FİKSATÖR | EKSTERNAL FİKSASYON | SİRKÜLER FİKSATÖR | AKSESUARLAR | POST/MENTEŞE DİŞİ/ERKEK | STANDART/MİNİ | ÇELİK | TÜM BOYLAR |  | Eksternal fiksatör setlerine dahildir.
| TV3950 | EKSTERNAL FİKSATÖR | EKSTERNAL FİKSASYON | SİRKÜLER FİKSATÖR | AKSESUARLAR | POST/MENTEŞE DİŞİ/ERKEK | STANDART/MİNİ | TİTANYUM/KOMPOZİT/KARBON/ALÜMİNYUM | TÜM BOYLAR |  | Eksternal fiksatör setlerine dahildir.
| TV3960 | EKSTERNAL FİKSATÖR | EKSTERNAL FİKSASYON | SİRKÜLER FİKSATÖR | AKSESUARLAR | 90 DERECE MENTEŞE | STANDART/MİNİ | ÇELİK | TÜM BOYLAR |  | Eksternal fiksatör setlerine dahildir.
| TV3970 | EKSTERNAL FİKSATÖR | EKSTERNAL FİKSASYON | SİRKÜLER FİKSATÖR | AKSESUARLAR | 360 DERECE HAREKETLİ ÜNİVERSAL MENTEŞE | STANDART/MİNİ | ÇELİK | TÜM BOYLAR |  | Eksternal fiksatör setlerine dahildir.
| TV3980 | EKSTERNAL FİKSATÖR | EKSTERNAL FİKSASYON | SİRKÜLER FİKSATÖR | AKSESUARLAR | 360 DERECE HAREKETLİ ÜNİVERSAL MENTEŞE | STANDART/MİNİ | TİTANYUM/KOMPOZİT/KARBON/ ALÜMİNYUM | TÜM BOYLAR |  | Eksternal fiksatör setlerine dahildir.
| TV3990 | EKSTERNAL FİKSATÖR | EKSTERNAL FİKSASYON | SİRKÜLER FİKSATÖR | AKSESUARLAR | 180 DERECE HAREKETLİ ÜNİVERSAL İÇ - DIŞ MENTEŞE | STANDART/MİNİ | ÇELİK | TÜM BOYLAR |  | Eksternal fiksatör setlerine dahildir.
| TV4000 | EKSTERNAL FİKSATÖR | EKSTERNAL FİKSASYON | SİRKÜLER FİKSATÖR | AKSESUARLAR | 180 DERECE HAREKETLİ ÜNİVERSAL İÇ - DIŞ MENTEŞE | STANDART/MİNİ | TİTANYUM/KOMPOZİT/KARBON/ ALÜMİNYUM | TÜM BOYLAR |  | Eksternal fiksatör setlerine dahildir.
| TV4010 | EKSTERNAL FİKSATÖR | EKSTERNAL FİKSASYON | SİRKÜLER FİKSATÖR | AKSESUARLAR | K/D ÜNİTELİ AÇISAL DİSTRAKTÖR | STANDART/MİNİ | ÇELİK | TÜM BOYLAR |  | Eksternal fiksatör setlerine dahildir.
| TV4020 | EKSTERNAL FİKSATÖR | EKSTERNAL FİKSASYON | SİRKÜLER FİKSATÖR | AKSESUARLAR | K/D ÜNİTELİ AÇISAL DİSTRAKTÖR | STANDART/MİNİ | TİTANYUM/KOMPOZİT/KARBON/ ALÜMİNYUM | TÜM BOYLAR |  | Eksternal fiksatör setlerine dahildir.
| TV4030 | EKSTERNAL FİKSATÖR | EKSTERNAL FİKSASYON | SİRKÜLER FİKSATÖR | AKSESUARLAR | TEL FİKSASYON BOLT | STANDART/MİNİ | ÇELİK | TÜM BOYLAR |  | Eksternal fiksatör setlerine dahildir.
| TV4040 | EKSTERNAL FİKSATÖR | EKSTERNAL FİKSASYON | SİRKÜLER FİKSATÖR | AKSESUARLAR | TEL FİKSASYON BOLT | STANDART/MİNİ | TİTANYUM/KOMPOZİT/KARBON/ ALÜMİNYUM | TÜM BOYLAR |  | Eksternal fiksatör setlerine dahildir.
| TV4050 | EKSTERNAL FİKSATÖR | EKSTERNAL FİKSASYON | SİRKÜLER FİKSATÖR | BAĞLANTI PLAKLARI | BURGULU/DÜZ KISA/UZUN | STANDART/MİNİ | ÇELİK | TÜM BOYLAR |  | Eksternal fiksatör setlerine dahildir.
| TV4060 | EKSTERNAL FİKSATÖR | EKSTERNAL FİKSASYON | SİRKÜLER FİKSATÖR | BAĞLANTI PLAKLARI | BURGULU/DÜZ KISA/UZUN | STANDART/MİNİ | TİTANYUM/KOMPOZİT/KARBON/ ALÜMİNYUM | TÜM BOYLAR |  | Eksternal fiksatör setlerine dahildir.
| TV4070 | EKSTERNAL FİKSATÖR | EKSTERNAL FİKSASYON | SİRKÜLER FİKSATÖR | HALKA | 1/4 - 1/2 - 2/3 - 3/4 - 5/8 - TAM - AYAK - FEMORAL - FOOT - OMEGA HALKA | STANDART | ÇELİK | TÜM BOYLAR |  | Eksternal fiksatör setlerine dahildir.
| TV4080 | EKSTERNAL FİKSATÖR | EKSTERNAL FİKSASYON | SİRKÜLER FİKSATÖR | HALKA | 1/4 - 1/2 - 2/3 - 3/4 - 5/8 - TAM - AYAK - FEMORAL - FOOT - OMEGA HALKA | STANDART | TİTANYUM/KOMPOZİT/KARBON/ ALÜMİNYUM | TÜM BOYLAR |  | Eksternal fiksatör setlerine dahildir.
| TV4090 | EKSTERNAL FİKSATÖR | EKSTERNAL FİKSASYON | SİRKÜLER FİKSATÖR | HALKA | 1/4 - 1/2 - 2/3 - 3/4 - 5/8 - TAM - AYAK - FEMORAL - FOOT - OMEGA HALKA | MİNİ | ÇELİK | TÜM BOYLAR |  | Eksternal fiksatör setlerine dahildir.
| TV4100 | EKSTERNAL FİKSATÖR | EKSTERNAL FİKSASYON | SİRKÜLER FİKSATÖR | HALKA | 1/4 - 1/2 - 2/3 - 3/4 - 5/8 - TAM - AYAK - FEMORAL - FOOT - OMEGA HALKA | MİNİ | TİTANYUM/KOMPOZİT/KARBON/ ALÜMİNYUM | TÜM BOYLAR |  | Eksternal fiksatör setlerine dahildir.
| TV4110 | EKSTERNAL FİKSATÖR | EKSTERNAL FİKSASYON | SİRKÜLER FİKSATÖR | PUL | TÜM ŞEKİLLER | STANDART/MİNİ | ÇELİK | TÜM BOYLAR |  | Eksternal fiksatör setlerine dahildir.
| TV4120 | EKSTERNAL FİKSATÖR | EKSTERNAL FİKSASYON | SİRKÜLER FİKSATÖR | PUL | TÜM ŞEKİLLER | STANDART/MİNİ | TİTANYUM/KOMPOZİT/KARBON/ ALÜMİNYUM | TÜM BOYLAR |  | Eksternal fiksatör setlerine dahildir.
| TV4130 | EKSTERNAL FİKSATÖR | EKSTERNAL FİKSASYON | SİRKÜLER FİKSATÖR | RODLAR | DELİKLİ/YİVLİ/OLUKLU | STANDART/MİNİ | ÇELİK | TÜM BOYLAR |  | Eksternal fiksatör setlerine dahildir.
| TV4140 | EKSTERNAL FİKSATÖR | EKSTERNAL FİKSASYON | SİRKÜLER FİKSATÖR | RODLAR | DELİKLİ/YİVLİ/OLUKLU | STANDART/MİNİ | TİTANYUM/KOMPOZİT/KARBON/ ALÜMİNYUM | TÜM BOYLAR |  | Eksternal fiksatör setlerine dahildir.
| TV4150 | EKSTERNAL FİKSATÖR | EKSTERNAL FİKSASYON | SİRKÜLER FİKSATÖR | RODLAR | DERECELİ TELESKOPİK/TELESKOPİK | STANDART/MİNİ | ÇELİK | TÜM BOYLAR |  | Eksternal fiksatör setlerine dahildir.
| TV4160 | EKSTERNAL FİKSATÖR | EKSTERNAL FİKSASYON | SİRKÜLER FİKSATÖR | RODLAR | DERECELİ TELESKOPİK/TELESKOPİK | STANDART/MİNİ | TİTANYUM/KOMPOZİT/KARBON/ ALÜMİNYUM | TÜM BOYLAR |  | Eksternal fiksatör setlerine dahildir.
| TV4170 | EKSTERNAL FİKSATÖR | EKSTERNAL FİKSASYON | SİRKÜLER FİKSATÖR | SOMUN | DÖRTGEN/STANDART | STANDART/MİNİ | ÇELİK | TÜM BOYLAR |  | Eksternal fiksatör setlerine dahildir.
| TV4180 | EKSTERNAL FİKSATÖR | EKSTERNAL FİKSASYON | SİRKÜLER FİKSATÖR | SOMUN | DÖRTGEN/STANDART | STANDART/MİNİ | TİTANYUM/KOMPOZİT/KARBON/ ALÜMİNYUM | TÜM BOYLAR |  | Eksternal fiksatör setlerine dahildir.
| TV4190 | EKSTERNAL FİKSATÖR | EKSTERNAL FİKSASYON | TEK PLANLI FİKSATÖR | AKSESUARLAR | KLEMPLER | ÇOK AMAÇLI KÜP | ÇELİK/ALÜMİNYUM | TÜM BOYLAR |  | Eksternal fiksatör setlerine dahildir.
| TV4200 | EKSTERNAL FİKSATÖR | EKSTERNAL FİKSASYON | TEK PLANLI FİKSATÖR | AKSESUARLAR | KLEMPLER | 135 DERECE AÇILI | ÇELİK | TÜM BOYLAR |  | Eksternal fiksatör setlerine dahildir.
| TV4210 | EKSTERNAL FİKSATÖR | EKSTERNAL FİKSASYON | TEK PLANLI FİKSATÖR | AKSESUARLAR | KLEMPLER | 135 DERECE AÇILI | TİTANYUM/KOMPOZİT/KARBON/ ALÜMİNYUM | TÜM BOYLAR |  | Eksternal fiksatör setlerine dahildir.
| TV4220 | EKSTERNAL FİKSATÖR | EKSTERNAL FİKSASYON | TEK PLANLI FİKSATÖR | AKSESUARLAR | KLEMPLER | AYAK BİLEĞİ KLEMPİ (Komple) | ÇELİK | TÜM BOYLAR |  | Eksternal fiksatör setlerine dahildir.
| TV4230 | EKSTERNAL FİKSATÖR | EKSTERNAL FİKSASYON | TEK PLANLI FİKSATÖR | AKSESUARLAR | KLEMPLER | AYAK BİLEĞİ KLEMPİ (Komple) | TİTANYUM/KOMPOZİT/KARBON/ ALÜMİNYUM | TÜM BOYLAR |  | Eksternal fiksatör setlerine dahildir.
| TV4240 | EKSTERNAL FİKSATÖR | EKSTERNAL FİKSASYON | TEK PLANLI FİKSATÖR | AKSESUARLAR | KLEMPLER | FİKSATÖR BİRLEŞTİRİCİ | ÇELİK/TİTANYUM/KOMPOZİT/ ALÜMİNYUM | TÜM BOYLAR |  | Eksternal fiksatör setlerine dahildir.
| TV4250 | EKSTERNAL FİKSATÖR | EKSTERNAL FİKSASYON | TEK PLANLI FİKSATÖR | AKSESUARLAR | KLEMPLER | L KLEMP - T - KLEMP - AÇILI - AÇISIZ | ÇELİK | TÜM BOYLAR |  | Eksternal fiksatör setlerine dahildir.
| TV4260 | EKSTERNAL FİKSATÖR | EKSTERNAL FİKSASYON | TEK PLANLI FİKSATÖR | AKSESUARLAR | KLEMPLER | L KLEMP - T - KLEMP - AÇILI - AÇISIZ | TİTANYUM/KOMPOZİT/ALÜMİNYUM | TÜM BOYLAR |  | Eksternal fiksatör setlerine dahildir.
| TV4270 | EKSTERNAL FİKSATÖR | EKSTERNAL FİKSASYON | TEK PLANLI FİKSATÖR | AKSESUARLAR | KLEMPLER | MİKROMETRİK | ÇELİK | TÜM BOYLAR |  | Eksternal fiksatör setlerine dahildir.
| TV4280 | EKSTERNAL FİKSATÖR | EKSTERNAL FİKSASYON | TEK PLANLI FİKSATÖR | AKSESUARLAR | KLEMPLER | MİKROMETRİK | TİTANYUM/KOMPOZİT/KARBON/ ALÜMİNYUM | TÜM BOYLAR |  | Eksternal fiksatör setlerine dahildir.
| TV4290 | EKSTERNAL FİKSATÖR | EKSTERNAL FİKSASYON | TEK PLANLI FİKSATÖR | AKSESUARLAR | KLEMPLER | METAPHYSEAL KLEMP | ÇELİK | TÜM BOYLAR |  | Eksternal fiksatör setlerine dahildir.
| TV4300 | EKSTERNAL FİKSATÖR | EKSTERNAL FİKSASYON | TEK PLANLI FİKSATÖR | AKSESUARLAR | KLEMPLER | METAPHYSEAL KLEMP | TİTANYUM/KOMPOZİT/KARBON/ ALÜMİNYUM | TÜM BOYLAR |  | Eksternal fiksatör setlerine dahildir.
| TV4310 | EKSTERNAL FİKSATÖR | EKSTERNAL FİKSASYON | TEK PLANLI FİKSATÖR | AKSESUARLAR | KLEMPLER | OYNAR EKLENTİLİ BAĞIMSIZ VİDA KLEMPİ | ÇELİK | TÜM BOYLAR |  | Eksternal fiksatör setlerine dahildir.
| TV4320 | EKSTERNAL FİKSATÖR | EKSTERNAL FİKSASYON | TEK PLANLI FİKSATÖR | AKSESUARLAR | KLEMPLER | OYNAR EKLENTİLİ BAĞIMSIZ VİDA KLEMPİ | TİTANYUM/KOMPOZİT/KARBON/ ALÜMİNYUM | TÜM BOYLAR |  | Eksternal fiksatör setlerine dahildir.
| TV4330 | EKSTERNAL FİKSATÖR | EKSTERNAL FİKSASYON | TEK PLANLI FİKSATÖR | AKSESUARLAR | KLEMPLER | KOMPRESYON ÜNİTESİ DAHİLİ TAKILABİLEN | TİTANYUM/KOMPOZİT/KARBON/ ALÜMİNYUM | TÜM BOYLAR |  | Eksternal fiksatör setlerine dahildir.
| TV4340 | EKSTERNAL FİKSATÖR | EKSTERNAL FİKSASYON | TEK PLANLI FİKSATÖR | AKSESUARLAR | KLEMPLER | İÇEDÖNÜK EPİFİZYEL VARUS VALGUS KLEMPİ | ÇELİK | TÜM BOYLAR |  | Eksternal fiksatör setlerine dahildir.
| TV4350 | EKSTERNAL FİKSATÖR | EKSTERNAL FİKSASYON | TEK PLANLI FİKSATÖR | AKSESUARLAR | KLEMPLER | İÇEDÖNÜK EPİFİZYEL VARUS VALGUS KLEMPİ | TİTANYUM/KOMPOZİT/KARBON/ ALÜMİNYUM | TÜM BOYLAR |  | Eksternal fiksatör setlerine dahildir.
| TV4360 | EKSTERNAL FİKSATÖR | EKSTERNAL FİKSASYON | TEK PLANLI FİKSATÖR | AKSESUARLAR | KLEMPLER | RAY BİRLEŞTİRİCİ | ÇELİK | TÜM BOYLAR |  | Eksternal fiksatör setlerine dahildir.
| TV4370 | EKSTERNAL FİKSATÖR | EKSTERNAL FİKSASYON | TEK PLANLI FİKSATÖR | AKSESUARLAR | KLEMPLER | RAY BİRLEŞTİRİCİ | TİTANYUM/KOMPOZİT/KARBON/ ALÜMİNYUM | TÜM BOYLAR |  | Eksternal fiksatör setlerine dahildir.
| TV4380 | EKSTERNAL FİKSATÖR | EKSTERNAL FİKSASYON | TEK PLANLI FİKSATÖR | AKSESUARLAR | KLEMPLER | DİRSEK FİKSASYON/ULNAR PARÇA | ÇELİK/ALÜMİNYUM | TÜM BOYLAR |  | Eksternal fiksatör setlerine dahildir.
| TV4390 | EKSTERNAL FİKSATÖR | EKSTERNAL FİKSASYON | TEK PLANLI FİKSATÖR | AKSESUARLAR | KLEMPLER | DİRSEK FİKSASYON/PASİF DİSTRAKTÖR | ÇELİK/ALÜMİNYUM | TÜM BOYLAR |  | Eksternal fiksatör setlerine dahildir.
| TV4400 | EKSTERNAL FİKSATÖR | EKSTERNAL FİKSASYON | TEK PLANLI FİKSATÖR | AKSESUARLAR | KLEMPLER | DİRSEK FİKSASYON/ANA GOVDE | ÇELİK/ALÜMİNYUM | TÜM BOYLAR |  | Eksternal fiksatör setlerine dahildir.
| TV4410 | EKSTERNAL FİKSATÖR | EKSTERNAL FİKSASYON | TEK PLANLI FİKSATÖR | AKSESUARLAR | KLEMPLER | ULNAR DESTEKLİ KLEMP | ÇELİK | TÜM BOYLAR |  | Eksternal fiksatör setlerine dahildir.
| TV4420 | EKSTERNAL FİKSATÖR | EKSTERNAL FİKSASYON | TEK PLANLI FİKSATÖR | AKSESUARLAR | KLEMPLER | ULNAR DESTEKLİ KLEMP | TİTANYUM/KOMPOZİT/KARBON/ ALÜMİNYUM | TÜM BOYLAR |  | Eksternal fiksatör setlerine dahildir.
| TV4430 | EKSTERNAL FİKSATÖR | EKSTERNAL FİKSASYON | TEK PLANLI FİKSATÖR | AKSESUARLAR | KLEMPLER | EL BİLEK T CLAMP | ÇELİK | TÜM BOYLAR |  | Eksternal fiksatör setlerine dahildir.
| TV4440 | EKSTERNAL FİKSATÖR | EKSTERNAL FİKSASYON | TEK PLANLI FİKSATÖR | AKSESUARLAR | KLEMPLER | EL BİLEK T CLAMP | TİTANYUM/KOMPOZİT/KARBON/ ALÜMİNYUM | TÜM BOYLAR |  | Eksternal fiksatör setlerine dahildir.
| TV4450 | EKSTERNAL FİKSATÖR | EKSTERNAL FİKSASYON | TEK PLANLI FİKSATÖR | AKSESUARLAR | KLEMPLER | ARTİKÜLER EL BİLEK KLEMPİ RADİOLUCENT | ÇELİK | TÜM BOYLAR |  | Eksternal fiksatör setlerine dahildir.
| TV4460 | EKSTERNAL FİKSATÖR | EKSTERNAL FİKSASYON | TEK PLANLI FİKSATÖR | AKSESUARLAR | KLEMPLER | ARTİKÜLER EL BİLEK KLEMPİ RADİOLUCENT | TİTANYUM/KOMPOZİT/KARBON/ ALÜMİNYUM | TÜM BOYLAR |  | Eksternal fiksatör setlerine dahildir.
| TV4470 | EKSTERNAL FİKSATÖR | EKSTERNAL FİKSASYON | TEK PLANLI FİKSATÖR | AKSESUARLAR | KLEMPLER | YTO KLEMP | ÇELİK | TÜM BOYLAR |  | Eksternal fiksatör setlerine dahildir.
| TV4480 | EKSTERNAL FİKSATÖR | EKSTERNAL FİKSASYON | TEK PLANLI FİKSATÖR | AKSESUARLAR | KLEMPLER | YTO KLEMP | TİTANYUM/KOMPOZİT/KARBON/ ALÜMİNYUM | TÜM BOYLAR |  | Eksternal fiksatör setlerine dahildir.
| TV4490 | EKSTERNAL FİKSATÖR | EKSTERNAL FİKSASYON | TEK PLANLI FİKSATÖR | AKSESUARLAR | KLEMPLER | KALÇA DİSTRAKTÖR KLEMPİ | ÇELİK/ALÜMİNYUM | TÜM BOYLAR |  | Eksternal fiksatör setlerine dahildir.
| TV4500 | EKSTERNAL FİKSATÖR | EKSTERNAL FİKSASYON | TEK PLANLI FİKSATÖR | AKSESUARLAR | KLEMPLER | HAREKETLI C - KLEMP | ÇELİK/ALÜMİNYUM | TÜM BOYLAR |  | Eksternal fiksatör setlerine dahildir.
| TV4510 | EKSTERNAL FİKSATÖR | EKSTERNAL FİKSASYON | TEK PLANLI FİKSATÖR | AKSESUARLAR | KLEMPLER | BÜTÜNLEYİCİ VİDA KLEMPİ | ÇELİK/ALÜMİNYUM | TÜM BOYLAR |  | Eksternal fiksatör setlerine dahildir.
| TV4520 | EKSTERNAL FİKSATÖR | EKSTERNAL FİKSASYON | TEK PLANLI FİKSATÖR | AKSESUARLAR | RAYLI SİSTEM MODÜLER FİKSATÖR | HAREKETLİ DİZ DİSTRAKSİYON KLEMPİ | TİTANYUM/KOMPOZİT/KARBON/ ALÜMİNYUM | TÜM BOYLAR |  | Eksternal fiksatör setlerine dahildir.
| TV4530 | EKSTERNAL FİKSATÖR | EKSTERNAL FİKSASYON | TEK PLANLI FİKSATÖR | AKSESUARLAR | RAYLI SİSTEM MODÜLER FİKSATÖR | RAY/ÇİFT YÖNLÜ | ÇELİK | TÜM BOYLAR |  | Eksternal fiksatör setlerine dahildir.
| TV4540 | EKSTERNAL FİKSATÖR | EKSTERNAL FİKSASYON | TEK PLANLI FİKSATÖR | AKSESUARLAR | RAYLI SİSTEM MODÜLER FİKSATÖR | RAY/ÇİFT YÖNLÜ | TİTANYUM/KOMPOZİT/KARBON/ ALÜMİNYUM | TÜM BOYLAR |  | Eksternal fiksatör setlerine dahildir.
| TV4550 | EKSTERNAL FİKSATÖR | EKSTERNAL FİKSASYON | TEK PLANLI FİKSATÖR | AKSESUARLAR | RAYLI SİSTEM MODÜLER FİKSATÖR | TRANSLASYON KLEMP/METAFİZYEL KLEMP/AÇILI KLEMP | ÇELİK | TÜM BOYLAR |  | Eksternal fiksatör setlerine dahildir.
| TV4560 | EKSTERNAL FİKSATÖR | EKSTERNAL FİKSASYON | TEK PLANLI FİKSATÖR | AKSESUARLAR | RAYLI SİSTEM MODÜLER FİKSATÖR | TRANSLASYON KLEMP/METAFİZYEL KLEMP/AÇILI KLEMP | TİTANYUM/KOMPOZİT/KARBON/ ALÜMİNYUM | TÜM BOYLAR |  | Eksternal fiksatör setlerine dahildir.
| TV4570 | EKSTERNAL FİKSATÖR | EKSTERNAL FİKSASYON | TEK PLANLI FİKSATÖR | AKSESUARLAR | RAYLI SİSTEM MODÜLER FİKSATÖR | ÇOK PLANLI AÇISAL DEFORMİTE KLEMP | ÇELİK | TÜM BOYLAR |  | Eksternal fiksatör setlerine dahildir.
| TV4580 | EKSTERNAL FİKSATÖR | EKSTERNAL FİKSASYON | TEK PLANLI FİKSATÖR | AKSESUARLAR | RAYLI SİSTEM MODÜLER FİKSATÖR | ÇOK PLANLI AÇISAL DEFORMİTE KLEMP | TİTANYUM/KOMPOZİT/KARBON/ ALÜMİNYUM | TÜM BOYLAR |  | Eksternal fiksatör setlerine dahildir.
| TV4590 | EKSTERNAL FİKSATÖR | EKSTERNAL FİKSASYON | TEK PLANLI FİKSATÖR | AKSESUARLAR | RAYLI SİSTEM MODÜLER FİKSATÖR | İÇEDÖNÜK EPİFİZYEL KLEMP RADİOLUCENT | ÇELİK | TÜM BOYLAR |  | Eksternal fiksatör setlerine dahildir.
| TV4600 | EKSTERNAL FİKSATÖR | EKSTERNAL FİKSASYON | TEK PLANLI FİKSATÖR | AKSESUARLAR | RAYLI SİSTEM MODÜLER FİKSATÖR | İÇEDÖNÜK EPİFİZYEL KLEMP RADİOLUCENT | TİTANYUM/KOMPOZİT/KARBON/ALÜMİNYUM | TÜM BOYLAR |  | Eksternal fiksatör setlerine dahildir.
| TV4610 | EKSTERNAL FİKSATÖR | EKSTERNAL FİKSASYON | TEK PLANLI FİKSATÖR | AKSESUARLAR | RAYLI SİSTEM MODÜLER FİKSATÖR | AÇILI HALKA BAĞLANTI KLEMPİ RADIOLUCENT | ÇELİK | TÜM BOYLAR |  | Eksternal fiksatör setlerine dahildir.
| TV4620 | EKSTERNAL FİKSATÖR | EKSTERNAL FİKSASYON | TEK PLANLI FİKSATÖR | AKSESUARLAR | RAYLI SİSTEM MODÜLER FİKSATÖR | AÇILI HALKA BAĞLANTI KLEMPİ RADIOLUCENT | TİTANYUM/KOMPOZİT/KARBON/ ALÜMİNYUM | TÜM BOYLAR |  | Eksternal fiksatör setlerine dahildir.
| TV4630 | EKSTERNAL FİKSATÖR | EKSTERNAL FİKSASYON | TEK PLANLI FİKSATÖR | AKSESUARLAR | RAYLI SİSTEM MODÜLER FİKSATÖR | VİDA TUTUCU KLEMP | ÇELİK | TÜM BOYLAR |  | Eksternal fiksatör setlerine dahildir.
| TV4640 | EKSTERNAL FİKSATÖR | EKSTERNAL FİKSASYON | TEK PLANLI FİKSATÖR | AKSESUARLAR | RAYLI SİSTEM MODÜLER FİKSATÖR | VİDA TUTUCU KLEMP | TİTANYUM/KOMPOZİT/KARBON/ ALÜMİNYUM | TÜM BOYLAR |  | Eksternal fiksatör setlerine dahildir.
| TV4650 | EKSTERNAL FİKSATÖR | EKSTERNAL FİKSASYON | TEK PLANLI FİKSATÖR | AKSESUARLAR | RAYLI SİSTEM MODÜLER FİKSATÖR | OYNAR EKLENTİLİ FİKSATÖR BİRLEŞTİRME KLEMPİ | ÇELİK | TÜM BOYLAR |  | Eksternal fiksatör setlerine dahildir.
| TV4660 | EKSTERNAL FİKSATÖR | EKSTERNAL FİKSASYON | TEK PLANLI FİKSATÖR | AKSESUARLAR | RAYLI SİSTEM MODÜLER FİKSATÖR | OYNAR EKLENTİLİ FİKSATÖR BİRLEŞTİRME KLEMPİ | TİTANYUM/KOMPOZİT/KARBON/ ALÜMİNYUM | TÜM BOYLAR |  | Eksternal fiksatör setlerine dahildir.
| TV4670 | EKSTERNAL FİKSATÖR | EKSTERNAL FİKSASYON | TEK PLANLI FİKSATÖR | AKSESUARLAR | RAYLI SİSTEM MODÜLER FİKSATÖR | DİNAMİZASYON KLEMP | ÇELİK | TÜM BOYLAR |  | Eksternal fiksatör setlerine dahildir.
| TV4680 | EKSTERNAL FİKSATÖR | EKSTERNAL FİKSASYON | TEK PLANLI FİKSATÖR | AKSESUARLAR | RAYLI SİSTEM MODÜLER FİKSATÖR | DİNAMİZASYON KLEMP | TİTANYUM/KOMPOZİT/KARBON/ ALÜMİNYUM | TÜM BOYLAR |  | Eksternal fiksatör setlerine dahildir.
| TV4690 | EKSTERNAL FİKSATÖR | EKSTERNAL FİKSASYON | TEK PLANLI FİKSATÖR | AKSESUARLAR | KLEMPLER | EKLEMLİ GÖVDE KLEMP | ÇELİK | TÜM BOYLAR |  | Eksternal fiksatör setlerine dahildir.
| TV4700 | EKSTERNAL FİKSATÖR | EKSTERNAL FİKSASYON | TEK PLANLI FİKSATÖR | FİKSATÖR | KLEMPLER | EL BİLEK KLEMP - RADIOLUCENT | TİTANYUM/KOMPOZİT/KARBON/ ALÜMİNYUM | TÜM BOYLAR |  | Eksternal fiksatör setlerine dahildir.
| TV4710 | EKSTERNAL FİKSATÖR | EKSTERNAL FİKSASYON | TEK PLANLI FİKSATÖR | FİKSATÖR | PEDİATRİK/ERİŞKİN DİNAMİK/UZATMA FİKSATÖR |  | ALÜMİNYUM | TÜM BOYLAR |  | Eksternal fiksatör setlerine dahildir.
| TV4720 | EKSTERNAL FİKSATÖR | EKSTERNAL FİKSASYON | TEK PLANLI FİKSATÖR | AKSESUARLAR | KLEMPLER | DÜZLEM YÜKSELTİCİ ÇOKLU VİDA KLEMPİ | ÇELİK | TÜM BOYLAR |  | Eksternal fiksatör setlerine dahildir.
| TV4730 | EKSTERNAL FİKSATÖR | EKSTERNAL FİKSASYON | TEK PLANLI FİKSATÖR | AKSESUARLAR | KLEMPLER | DÜZLEM YÜKSELTİCİ ÇOKLU VİDA KLEMPİ | TİTANYUM/KOMPOZİT/KARBON/ ALÜMİNYUM | TÜM BOYLAR |  | Eksternal fiksatör setlerine dahildir.
| TV4740 | EKSTERNAL FİKSATÖR | EKSTERNAL FİKSASYON | TEK PLANLI FİKSATÖR | AKSESUARLAR | KLEMPLER | ÇOK PLANLI DEFORMİTE KLEMP | ÇELİK | TÜM BOYLAR |  | Eksternal fiksatör setlerine dahildir.
| TV4750 | EKSTERNAL FİKSATÖR | EKSTERNAL FİKSASYON | TEK PLANLI FİKSATÖR | AKSESUARLAR | KLEMPLER | ÇOK PLANLI DEFORMİTE KLEMP | TİTANYUM/KOMPOZİT/KARBON/ ALÜMİNYUM | TÜM BOYLAR |  | Eksternal fiksatör setlerine dahildir.
| TV4760 | EKSTERNAL FİKSATÖR | EKSTERNAL FİKSASYON | TEK PLANLI FİKSATÖR | FİKSATÖR | RAYLI SİSTEM MODÜLER FİKSATÖR | KOMPRESYON DİSTRAKSİYON ÜNİTESİ | ÇELİK | TÜM BOYLAR |  | Eksternal fiksatör setlerine dahildir.
| TV4770 | EKSTERNAL FİKSATÖR | EKSTERNAL FİKSASYON | TEK PLANLI FİKSATÖR | FİKSATÖR | RAYLI SİSTEM MODÜLER FİKSATÖR | KOMPRESYON DİSTRAKSİYON ÜNİTESİ | TİTANYUM/KOMPOZİT/KARBON/ ALÜMİNYUM | TÜM BOYLAR |  | Eksternal fiksatör setlerine dahildir.
| TV4780 | EKSTERNAL FİKSATÖR | EKSTERNAL FİKSASYON | TEK PLANLI FİKSATÖR | FİKSATÖR | OYNAR GÖVDELİ FİKSATÖR |  | ÇELİK | TÜM BOYLAR |  | Eksternal fiksatör setlerine dahildir.
| TV4790 | EKSTERNAL FİKSATÖR | EKSTERNAL FİKSASYON | TEK PLANLI FİKSATÖR | FİKSATÖR | OYNAR GÖVDELİ FİKSATÖR |  | TİTANYUM/KOMPOZİT/KARBON/ ALÜMİNYUM | TÜM BOYLAR |  | Eksternal fiksatör setlerine dahildir.
| TV4800 | EKSTERNAL FİKSATÖR | EKSTERNAL FİKSASYON | ÇOK EKSENLİ FİKSATÖRLER | DEFORMİTE DÜZELTME | KOMPONENTLER | TEK - İKİ - ÜÇ - DÖRT PLANLI ANA MODUL | ÇELİK | TÜM BOYLAR |  | Eksternal fiksatör setlerine dahildir.
| TV4810 | EKSTERNAL FİKSATÖR | EKSTERNAL FİKSASYON | ÇOK EKSENLİ FİKSATÖRLER | DEFORMİTE DÜZELTME | KOMPONENTLER | TEK - İKİ - ÜÇ - DÖRT PLANLI ANA MODUL | TİTANYUM/KOMPOZİT/KARBON/ ALÜMİNYUM | TÜM BOYLAR |  | Eksternal fiksatör setlerine dahildir.
| TV4820 | EKSTERNAL FİKSATÖR | EKSTERNAL FİKSASYON | ÇOK EKSENLİ FİKSATÖRLER | DEFORMİTE DÜZELTME | KOMPONENTLER | PARÇA BAĞLANTI MODULU/DİŞİ - ERKEK | ÇELİK | TÜM BOYLAR |  | Eksternal fiksatör setlerine dahildir.
| TV4830 | EKSTERNAL FİKSATÖR | EKSTERNAL FİKSASYON | ÇOK EKSENLİ FİKSATÖRLER | DEFORMİTE DÜZELTME | KOMPONENTLER | PARÇA BAĞLANTI MODULU/DİŞİ - ERKEK | TİTANYUM/KOMPOZİT/KARBON/ ALÜMİNYUM | TÜM BOYLAR |  | Eksternal fiksatör setlerine dahildir.
| TV4840 | EKSTERNAL FİKSATÖR | EKSTERNAL FİKSASYON | ÇOK EKSENLİ FİKSATÖRLER | DEFORMİTE DÜZELTME | KOMPONENTLER | TEDRİCİ DÜZELTME MODÜLÜ | ÇELİK | TÜM BOYLAR |  | Eksternal fiksatör setlerine dahildir.
| TV4850 | EKSTERNAL FİKSATÖR | EKSTERNAL FİKSASYON | ÇOK EKSENLİ FİKSATÖRLER | DEFORMİTE DÜZELTME | KOMPONENTLER | TEDRİCİ DÜZELTME MODÜLÜ | TİTANYUM/KOMPOZİT/KARBON/ ALÜMİNYUM | TÜM BOYLAR |  | Eksternal fiksatör setlerine dahildir.
| TV4860 | EKSTERNAL FİKSATÖR | EKSTERNAL FİKSASYON | ÇOK EKSENLİ FİKSATÖRLER | DEFORMİTE DÜZELTME | KOMPONENTLER | TRANSLASYON APARATI | ÇELİK/ALÜMİNYUM | TÜM BOYLAR |  | Eksternal fiksatör setlerine dahildir.
| TV4870 | EKSTERNAL FİKSATÖR | EKSTERNAL FİKSASYON | ÇOK EKSENLİ FİKSATÖRLER | DEFORMİTE DÜZELTME | KOMPONENTLER | TRANSLASYON APARATI | TİTANYUM/KOMPOZİT/KARBON/ ALÜMİNYUM | TÜM BOYLAR |  | Eksternal fiksatör setlerine dahildir.
| TV4880 | EKSTERNAL FİKSATÖR | EKSTERNAL FİKSASYON | ÇOK EKSENLİ FİKSATÖRLER | DEFORMİTE DÜZELTME | KOMPONENTLER | UZATMA MODÜLÜ | ÇELİK/TİTANYUM/KOMPOZİT/ KARBON/ALÜMİNYUM | TÜM BOYLAR |  | Eksternal fiksatör setlerine dahildir.
| TV4890 | EKSTERNAL FİKSATÖR | EKSTERNAL FİKSASYON | ÇOK EKSENLİ FİKSATÖRLER | DEFORMİTE DÜZELTME | KLEMPLER | AÇILI KLEMP | ALÜMİNYUM | TÜM BOYLAR |  | Eksternal fiksatör setlerine dahildir.
| TV4900 | EKSTERNAL FİKSATÖR | EKSTERNAL FİKSASYON | ÇOK EKSENLİ FİKSATÖRLER | DEFORMİTE DÜZELTME | KOMPONENTLER | ARK MODÜLÜ | ÇELİK/TİTANYUM/KOMPOZİT/ KARBON/ALÜMİNYUM | TÜM BOYLAR |  | Eksternal fiksatör setlerine dahildir.
| TV4910 | EKSTERNAL FİKSATÖR | EKSTERNAL FİKSASYON | ÇOK EKSENLİ FİKSATÖRLER | DEFORMİTE DÜZELTME | KOMPONENTLER | HALKA MODÜLÜ | ÇELİK/TİTANYUM/KOMPOZİT/ KARBON/ALÜMİNYUM | TÜM BOYLAR |  | Eksternal fiksatör setlerine dahildir.
| TV4920 | EKSTERNAL FİKSATÖR | EKSTERNAL FİKSASYON | TEK PLANLI FİKSATÖR | FİKSATÖR | EKSTREMİTE FİKSATÖRLERİ | HUMERUS,FEMUR,TİBİA FİKSATÖRÜ | ÇELİK | TÜM BOYLAR |  | Eksternal fiksatör setlerine dahildir.
| TV4930 | EKSTERNAL FİKSATÖR | EKSTERNAL FİKSASYON | TEK PLANLI FİKSATÖR | FİKSATÖR | EKSTREMİTE FİKSATÖRLERİ | HUMERUS,FEMUR,TİBİA FİKSATÖRÜ | TİTANYUM/KOMPOZİT/KARBON/ ALÜMİNYUM | TÜM BOYLAR |  | Eksternal fiksatör setlerine dahildir.
| TV4940 | EKSTERNAL FİKSATÖR | EKSTERNAL FİKSASYON | TEK PLANLI FİKSATÖR | FİKSATÖR | EKSTREMİTE FİKSATÖRLERİ | DİRSEK FİKSATÖRÜ | ÇELİK | TÜM BOYLAR |  | Eksternal fiksatör setlerine dahildir.
| TV4950 | EKSTERNAL FİKSATÖR | EKSTERNAL FİKSASYON | TEK PLANLI FİKSATÖR | FİKSATÖR | EKSTREMİTE FİKSATÖRLERİ | DİRSEK FİKSATÖRÜ | TİTANYUM/KOMPOZİT/KARBON/ ALÜMİNYUM | TÜM BOYLAR |  | Eksternal fiksatör setlerine dahildir.
| TV4960 | EKSTERNAL FİKSATÖR | EKSTERNAL FİKSASYON | TEK PLANLI FİKSATÖR | FİKSATÖR | EKSTREMİTE FİKSATÖRLERİ | EL BİLEK FİKSATÖRÜ | ÇELİK | TÜM BOYLAR |  | Eksternal fiksatör setlerine dahildir.
| TV4970 | EKSTERNAL FİKSATÖR | EKSTERNAL FİKSASYON | TEK PLANLI FİKSATÖR | FİKSATÖR | EKSTREMİTE FİKSATÖRLERİ | EL BİLEK FİKSATÖRÜ | TİTANYUM/KOMPOZİT/KARBON/ ALÜMİNYUM | TÜM BOYLAR |  | Eksternal fiksatör setlerine dahildir.
| TV4980 | EKSTERNAL FİKSATÖR | EKSTERNAL FİKSASYON | TEK PLANLI FİKSATÖR | FİKSATÖR | EKSTREMİTE FİKSATÖRLERİ | PERTROKANTERİK FİKSATÖR | ÇELİK | TÜM BOYLAR |  | Eksternal fiksatör setlerine dahildir.
| TV4990 | EKSTERNAL FİKSATÖR | EKSTERNAL FİKSASYON | TEK PLANLI FİKSATÖR | FİKSATÖR | EKSTREMİTE FİKSATÖRLERİ | PERTROKANTERİK FİKSATÖR | TİTANYUM/KOMPOZİT/KARBON/ ALÜMİNYUM | TÜM BOYLAR |  | Eksternal fiksatör setlerine dahildir.
| TV5000 | EKSTERNAL FİKSATÖR | EKSTERNAL FİKSASYON | TEK PLANLI FİKSATÖR | FİKSATÖR | EKSTREMİTE FİKSATÖRLERİ | KÜÇÜK KEMİK/KÜÇÜK EKLEM FİKSATÖRÜ | ÇELİK | TÜM BOYLAR |  | Eksternal fiksatör setlerine dahildir.
| TV5010 | EKSTERNAL FİKSATÖR | EKSTERNAL FİKSASYON | TEK PLANLI FİKSATÖR | FİKSATÖR | EKSTREMİTE FİKSATÖRLERİ | KÜÇÜK KEMİK/KÜÇÜK EKLEM FİKSATÖRÜ | TİTANYUM/KOMPOZİT/KARBON/ ALÜMİNYUM | TÜM BOYLAR |  | Eksternal fiksatör setlerine dahildir.
| TV5020 | EKSTERNAL FİKSATÖR | EKSTERNAL FİKSASYON | TEK PLANLI FİKSATÖR | FİKSATÖR | EKSTREMİTE FİKSATÖRLERİ | METAFİZYEL FİKSATÖR - K/D ÜNİTELİ VEYA ÜNİTESİZ AYAK BİLEĞİ EKLEMLİ - EL BİLEĞİ KOMPLE PAKET |  | TÜM BOYLAR |  | Eksternal fiksatör setlerine dahildir.
| TV5030 | EKSTERNAL FİKSATÖR | EKSTERNAL FİKSASYON | TEK PLANLI FİKSATÖR | FİKSATÖR | PELVİS FİKSASYON |  | ÇELİK | TÜM BOYLAR |  | Eksternal fiksatör setlerine dahildir.
| TV5040 | EKSTERNAL FİKSATÖR | EKSTERNAL FİKSASYON | TEK PLANLI FİKSATÖR | FİKSATÖR | PELVİS FİKSASYON |  | TİTANYUM/CoCr/KOMPOZİT/ KARBON/ALÜMİNYUM | TÜM BOYLAR |  | Eksternal fiksatör setlerine dahildir.
| TV5050 | EKSTERNAL FİKSATÖR | EKSTERNAL FİKSASYON | TEK PLANLI FİKSATÖR | MİNİ FİKSATÖR | AKSESUARLAR | AÇILI - AÇISIZ ARA BAĞLANTI | ÇELİK/ALÜMİNYUM | TÜM BOYLAR |  | Eksternal fiksatör setlerine dahildir.
| TV5060 | EKSTERNAL FİKSATÖR | EKSTERNAL FİKSASYON | TEK PLANLI FİKSATÖR | MİNİ FİKSATÖR | EKSTREMİTE FİKSATÖRLERİ | MİNİ YATAY/DİKEY/ÇOK PLANLI/EKLEMLİ RAY DİSTRAKTÖR | ÇELİK | TÜM BOYLAR |  | Eksternal fiksatör setlerine dahildir.
| TV5070 | EKSTERNAL FİKSATÖR | EKSTERNAL FİKSASYON | TEK PLANLI FİKSATÖR | MİNİ FİKSATÖR | EKSTREMİTE FİKSATÖRLERİ | MİNİ YATAY/DİKEY/ÇOK PLANLI/EKLEMLİ RAY DİSTRAKTÖR | TİTANYUM/CoCr/KOMPOZİT/ KARBON/ALÜMİNYUM | TÜM BOYLAR |  | Eksternal fiksatör setlerine dahildir.
| TV5080 | EKSTERNAL FİKSATÖR | EKSTERNAL FİKSASYON | TEK PLANLI FİKSATÖR | MİNİ FİKSATÖR | UZATMA RODLARI | DERECELİ/1.5 - 1.9 mm ÇAPLI | ÇELİK/ALÜMİNYUM | TÜM BOYLAR |  | Eksternal fiksatör setlerine dahildir.
| TV5090 | EKSTERNAL FİKSATÖR | EKSTERNAL FİKSASYON | TEK PLANLI FİKSATÖR | MONOBLOK | DİSTRAKTÖR | STANDART | ÇELİK | TÜM BOYLAR |  | Eksternal fiksatör setlerine dahildir.
| TV5100 | EKSTERNAL FİKSATÖR | EKSTERNAL FİKSASYON | TEK PLANLI FİKSATÖR | MONOBLOK | DİSTRAKTÖR | STANDART | TİTANYUM/CoCr/KOMPOZİT/KARBON/ALÜMİNYUM | TÜM BOYLAR |  | Eksternal fiksatör setlerine dahildir.
| TV5110 | EKSTERNAL FİKSATÖR | EKSTERNAL FİKSASYON | TÜM FİKSATÖR ÇİVİLERİ | VİDALAR | SCHANZ | KENDİNDEN KOMPRESYONLU | TİTANYUM/CoCr/KOMPOZİT/ KARBON | TÜM BOYLAR |  | Eksternal fiksatör setlerine dahildir.
| TV5120 | EKSTERNAL FİKSATÖR | EKSTERNAL FİKSASYON | TÜM FİKSATÖR ÇİVİLERİ | VİDALAR | SCHANZ | KORTİKAL/SELF - DRİLLİNG/SELF TAPPİNG | ÇELİK | TÜM BOYLAR |  | Eksternal fiksatör setlerine dahildir.
| TV5130 | EKSTERNAL FİKSATÖR | EKSTERNAL FİKSASYON | TÜM FİKSATÖR ÇİVİLERİ | VİDALAR | SCHANZ | KORTİKAL/SELF - DRİLLİNG/SELF TAPPİNG | TİTANYUM/CoCr/KOMPOZİT/ KARBON | TÜM BOYLAR |  | Eksternal fiksatör setlerine dahildir.
| TV5140 | EKSTERNAL FİKSATÖR | İNTERNAL FİKSASYON | TEK PLANLI FİKSATÖR | MONOBLOK | DİSTRAKTÖR | KİLİTLİ - DERECELI SOKETLİ TELESKOBIK | ÇELİK | TÜM BOYLAR |  | Eksternal fiksatör setlerine dahildir.
| TV5150 | EKSTERNAL FİKSATÖR | İNTERNAL FİKSASYON | TEK PLANLI FİKSATÖR | MONOBLOK | DİSTRAKTÖR | KİLİTLİ - DERECELI SOKETLİ TELESKOBIK | TİTANYUM/CoCr/KOMPOZİT/KARBON/ALÜMİNYUM | TÜM BOYLAR |  | Eksternal fiksatör setlerine dahildir.
İNTRAMEDÜLER ÇİVİLEME
| TV5160 | İNTRAMEDÜLER ÇİVİLEME | İNTERNAL FİKSASYON | İNTRAMEDÜLER ÇİVİ | ELASTİK ÇİVİLER (RİJİD OLABİLEN) | KLAVİKULA/RADİUS DİSTAL | KANÜLSÜZ/KANULLÜ | ÇELİK | TÜM BOYLAR |  | 21189.4375
| TV5170 | İNTRAMEDÜLER ÇİVİLEME | İNTERNAL FİKSASYON | İNTRAMEDÜLER ÇİVİ | ELASTİK ÇİVİLER | KLAVİKULA | KANÜLSÜZ/KANULLÜ | TİTANYUM/CoCr/KARBON | TÜM BOYLAR |  | 3579.2969
| TV5180 | İNTRAMEDÜLER ÇİVİLEME | İNTERNAL FİKSASYON | İNTRAMEDÜLER ÇİVİ | ELASTİK ÇİVİLER | RADİUS/ULNA/FEMUR/TİBİA/HUMERUS | KANÜLSÜZ ENDER ÇİVİ/RUSH PIN/PENÇE ŞEKLİNDE AÇILAN | ÇELİK | TÜM BOYLAR |  | 2454.375
| TV5190 | İNTRAMEDÜLER ÇİVİLEME | İNTERNAL FİKSASYON | İNTRAMEDÜLER ÇİVİ | ELASTİK ÇİVİLER | RADİUS/ULNA/FEMUR/TİBİA/HUMERUS | KANÜLSÜZ | ÇELİK/KOMPOZİT | TÜM BOYLAR |  | 3221.3672
| TV5200 | İNTRAMEDÜLER ÇİVİLEME | İNTERNAL FİKSASYON | İNTRAMEDÜLER ÇİVİ | ELASTİK ÇİVİLER | RADİUS/ULNA/FEMUR/TİBİA/HUMERUS | KANÜLSÜZ | TİTANYUM/CoCr/KARBON | TÜM BOYLAR |  | 3579.2969
| TV5210 | İNTRAMEDÜLER ÇİVİLEME | İNTERNAL FİKSASYON | İNTRAMEDÜLER ÇİVİ | KİLİTLİ ÇİVİLER | RADİUS/ULNA Şaft | KANÜLSÜZ | ÇELİK | TÜM BOYLAR |  | 9203.9063
| TV5220 | İNTRAMEDÜLER ÇİVİLEME | İNTERNAL FİKSASYON | İNTRAMEDÜLER ÇİVİ | KİLİTLİ ÇİVİLER | RADİUS/ULNA Şaft | KANÜLSÜZ | TİTANYUM/CoCr/KOMPOZİT | TÜM BOYLAR |  | 10431.0938
| TV5230 | İNTRAMEDÜLER ÇİVİLEME | İNTERNAL FİKSASYON | İNTRAMEDÜLER ÇİVİ | KİLİTLİ OYMALI/OYMASIZ ÇİVİLER | TİBİA | KANÜLLÜ/KANÜLSÜZ/ANATOMİK/ NON - ANATOMİK ANTİBİYOTİK KAPLAMA - KAPLAMASIZ | ÇELİK | TÜM BOYLAR |  | 12271.875
| TV5240 | İNTRAMEDÜLER ÇİVİLEME | İNTERNAL FİKSASYON | İNTRAMEDÜLER ÇİVİ | KİLİTLİ OYMALI/OYMASIZ ÇİVİLER | TİBİA | KANÜLLÜ/KANÜLSÜZ/ANATOMİK/ NON - ANATOMİK ANTİBİYOTİK KAPLAMA - KAPLAMASIZ | TİTANYUM/CoCr/KARBON | TÜM BOYLAR |  | 13805.8594
| TV5250 | İNTRAMEDÜLER ÇİVİLEME | İNTERNAL FİKSASYON | İNTRAMEDÜLER ÇİVİ | KİLİTLİ OYMALI/OYMASIZ ÇİVİLER | HUMERUS | KANÜLLÜ/KANÜLSÜZ/ANATOMİK/ ANTİBİYOTİK KAPLAMA-KAPLAMASIZ | ÇELİK | TÜM BOYLAR |  | 12271.875
| TV5260 | İNTRAMEDÜLER ÇİVİLEME | İNTERNAL FİKSASYON | İNTRAMEDÜLER ÇİVİ | KİLİTLİ OYMALI/OYMASIZ ÇİVİLER | HUMERUS | KANÜLLÜ/KANÜLSÜZ/ANATOMİK/ ANTİBİYOTİK KAPLAMA-KAPLAMASIZ | TİTANYUM/CoCr/KARBON | TÜM BOYLAR |  | 13805.8594
| TV5270 | İNTRAMEDÜLER ÇİVİLEME | İNTERNAL FİKSASYON | İNTRAMEDÜLER ÇİVİ | KİLİTLİ OYMALI/OYMASIZ ÇİVİLER | HUMERUS | KANÜLLÜ/KANÜLSÜZ/PROKSİMAL ÇİVİ/ÇOK AÇILI/KİLİTLEMELİ/ KİLİTLEMESİZ | ÇELİK | TÜM BOYLAR |  | 12271.875
| TV5280 | İNTRAMEDÜLER ÇİVİLEME | İNTERNAL FİKSASYON | İNTRAMEDÜLER ÇİVİ | KİLİTLİ OYMALI/OYMASIZ ÇİVİLER | HUMERUS | KANÜLLÜ/KANÜLSÜZ/PROKSİMAL ÇİVİ/ÇOK AÇILI/KİLİTLEMELİ/ KİLİTLEMESİZ | TİTANYUM/CoCr/KARBON | TÜM BOYLAR |  | 13805.8594
| TV5290 | İNTRAMEDÜLER ÇİVİLEME | İNTERNAL FİKSASYON | İNTRAMEDÜLER ÇİVİ | KİLİTLİ OYMALI/OYMASIZ ÇİVİLER | FEMUR | KANÜLLÜ/KANÜLSÜZ/ ANATOMİK/NON- ANATOMİK/ ANTİBİYOTİK KAPLAMA/ KAPLAMASIZ /DEĞİŞKEN/SABİT/KOMBİNE AÇILI | ÇELİK | TÜM BOYLAR |  | 12271.875
| TV5300 | İNTRAMEDÜLER ÇİVİLEME | İNTERNAL FİKSASYON | İNTRAMEDÜLER ÇİVİ | KİLİTLİ OYMALI/OYMASIZ ÇİVİLER | FEMUR | KANÜLLÜ/KANÜLSÜZ/ ANATOMİK/NON- ANATOMİK/ ANTİBİYOTİK KAPLAMA/ KAPLAMASIZ /DEĞİŞKEN/SABİT/KOMBİNE AÇILI | TİTANYUM/CoCr/KARBON | TÜM BOYLAR |  | 13805.8594
| TV5310 | İNTRAMEDÜLER ÇİVİLEME | İNTERNAL FİKSASYON | İNTRAMEDÜLER ÇİVİ | KİLİTLİ OYMALI/OYMASIZ ÇİVİLER | FEMUR | KANÜLLÜ/KANÜLSÜZ/KISA DİSTAL /UZUN DİSTAL | ÇELİK | TÜM BOYLAR |  | 12271.875
| TV5320 | İNTRAMEDÜLER ÇİVİLEME | İNTERNAL FİKSASYON | İNTRAMEDÜLER ÇİVİ | KİLİTLİ OYMALI/OYMASIZ ÇİVİLER | FEMUR | KANÜLLÜ/KANÜLSÜZ/KISA DİSTAL /UZUN DİSTAL | TİTANYUM/CoCr/KARBON | TÜM BOYLAR |  | 13805.8594
| TV5330 | İNTRAMEDÜLER ÇİVİLEME | İNTERNAL FİKSASYON | İNTRAMEDÜLER ÇİVİ | KİLİTLİ OYMALI/OYMASIZ ÇİVİLER | FEMUR | KANÜLLÜ/KANÜLSÜZ/KISA PROKSİMAL/UZUN PROKSİMAL | ÇELİK | TÜM BOYLAR |  | 12271.875
| TV5340 | İNTRAMEDÜLER ÇİVİLEME | İNTERNAL FİKSASYON | İNTRAMEDÜLER ÇİVİ | KİLİTLİ OYMALI/OYMASIZ ÇİVİLER | FEMUR | KANÜLLÜ/KANÜLSÜZ/KISA PROKSİMAL/UZUN PROKSİMAL | TİTANYUM/CoCr/KARBON | TÜM BOYLAR |  | 13805.8594
| TV5350 | İNTRAMEDÜLER ÇİVİLEME | İNTERNAL FİKSASYON | İNTRAMEDÜLER ÇİVİ | TEPE VİDASI | ELASTİK ÇİVİLER İÇİN | KANÜLLÜ - KORTİKAL YİVLİ | ÇELİK/KOMPOZİT | TÜM BOYLAR |  | 586.5234
| TV5360 | İNTRAMEDÜLER ÇİVİLEME | İNTERNAL FİKSASYON | İNTRAMEDÜLER ÇİVİ | TEPE VİDASI | ELASTİK ÇİVİLER İÇİN | KANÜLLÜ - KORTİKAL YİVLİ | TİTANYUM/CoCr/KARBON | TÜM BOYLAR |  | 664.7266
| TV5370 | İNTRAMEDÜLER ÇİVİLEME | İNTERNAL FİKSASYON | İNTRAMEDÜLER ÇİVİ | TEPE VİDASI | HUMERUS/TİBİA/FEMUR/ CALCANEUS | KANÜLLÜ/KANÜLSÜZ/SPİRAL BIÇAK İÇİN/ANTİROTASYON KAMA İÇİN | ÇELİK | TÜM BOYLAR |  | 586.5234
| TV5380 | İNTRAMEDÜLER ÇİVİLEME | İNTERNAL FİKSASYON | İNTRAMEDÜLER ÇİVİ | TEPE VİDASI | HUMERUS/TİBİA/FEMUR/ CALCANEUS | KANÜLLÜ/KANÜLSÜZ/SPİRAL BIÇAK İÇİN/ANTİROTASYON KAMA İÇİN | TİTANYUM/CoCr/KARBON | TÜM BOYLAR |  | 664.7266
| TV5390 | İNTRAMEDÜLER ÇİVİLEME | İNTERNAL FİKSASYON | İNTRAMEDÜLER ÇİVİ | BOYUN/KONDİL KİLİTLEME İMPLANTLARI | TÜM UYGULAMALAR | KENDİNDEN KİLİTLEMELİ SPIRAL BIÇAK/FEMUR/HUMERUS/KALKANEUS İÇİN SPIRAL BIÇAK/ANTİROTASYON KAMA İÇİN/ROTASYONU ENGELLEYEN DÜZENEKLİ | ÇELİK | TÜM BOYLAR |  | 1840.7813
| TV5400 | İNTRAMEDÜLER ÇİVİLEME | İNTERNAL FİKSASYON | İNTRAMEDÜLER ÇİVİ | BOYUN/KONDİL KİLİTLEME İMPLANTLARI | TÜM UYGULAMALAR | KENDİNDEN KİLİTLEMELİ SPIRAL BIÇAK/FEMUR/HUMERUS/KALKANEUS İÇİN SPIRAL BIÇAK/ANTİROTASYON KAMA İÇİN/ROTASYONU ENGELLEYEN DÜZENEKLİ | TİTANYUM/CoCr/KARBON | TÜM BOYLAR |  | 2045.3125
| TV5410 | İNTRAMEDÜLER ÇİVİLEME | İNTERNAL FİKSASYON | İNTRAMEDÜLER ÇİVİ | BOYUN/KONDİL KİLİTLEME İMPLANTLARI | TÜM UYGULAMALAR | ÇİMENTO DELİKLİ VEYA ROTASYONU ENGELLEYEN DÜZENEKLİ/KENDİNDEN KİLİTLEMELİ SPIRAL BIÇAK | ÇELİK | TÜM BOYLAR |  | 1840.7813
| TV5420 | İNTRAMEDÜLER ÇİVİLEME | İNTERNAL FİKSASYON | İNTRAMEDÜLER ÇİVİ | BOYUN/KONDİL KİLİTLEME İMPLANTLARI | TÜM UYGULAMALAR | ÇİMENTO DELİKLİ VEYA ROTASYONU ENGELLEYEN DÜZENEKLİ/ KENDİNDEN KİLİTLEMELİ SPIRAL BIÇAK | TİTANYUM/CoCr/KARBON | TÜM BOYLAR |  | 2045.3125
| TV5430 | İNTRAMEDÜLER ÇİVİLEME | İNTERNAL FİKSASYON | İNTRAMEDÜLER ÇİVİ | BOYUN/KONDİL KİLİTLEME İMPLANTLARI | TÜM UYGULAMALAR | ÇİMENTO AUGMENTASYON KİTİ, STERİL | PLASTİK | TÜM BOYLAR |  | 2045.3125
| TV5440 | İNTRAMEDÜLER ÇİVİLEME | İNTERNAL FİKSASYON | İNTRAMEDÜLER ÇİVİ | BOYUN/KONDİL KİLİTLEME İMPLANTLARI | TÜM UYGULAMALAR | ÇİMENTO AUGMENTASYON KEMİK GİRİŞİM SETİ | METAL - PLASTİK | TÜM BOYLAR |  | 1124.9219
| TV5450 | İNTRAMEDÜLER ÇİVİLEME | İNTERNAL FİKSASYON | İNTRAMEDÜLER ÇİVİ | BOYUN/KONDİL KİLİTLEME İMPLANTLARI | TÜM UYGULAMALAR | REKON VİDASI (REKONSTRÜKSİYON ÇİVİ İÇİN)/BOYUN VİDASI (PROKSİMAL ÇİVİ İÇİN) - KANÜLLÜ/KANÜLSÜZ | ÇELİK | TÜM BOYLAR |  | 2556.6406
| TV5460 | İNTRAMEDÜLER ÇİVİLEME | İNTERNAL FİKSASYON | İNTRAMEDÜLER ÇİVİ | BOYUN/KONDİL KİLİTLEME İMPLANTLARI | TÜM UYGULAMALAR | REKON VİDASI (REKONSTRÜKSİYON ÇİVİ İÇİN) /BOYUN VİDASI (PROKSİMAL ÇİVİ İÇİN) - KANÜLLÜ/KANÜLSÜZ | TİTANYUM/CoCr/KARBON | TÜM BOYLAR |  | 2300.9766
| TV5470 | İNTRAMEDÜLER ÇİVİLEME | İNTERNAL FİKSASYON | İNTRAMEDÜLER ÇİVİ | BOYUN/KONDİL KİLİTLEME İMPLANTLARI | TÜM UYGULAMALAR | KİLİTLİ KAYAN KOMPRESYON VİDASI/KENDİNDEN KİLİTLİ KAYAN KOMPRESYON VİDASI | TİTANYUM/CoCr/KARBON | TÜM BOYLAR |  | 7874.4531
| TV5480 | İNTRAMEDÜLER ÇİVİLEME | İNTERNAL FİKSASYON | İNTRAMEDÜLER ÇİVİ | BOYUN/KONDİL KİLİTLEME İMPLANTLARI | TÜM UYGULAMALAR | KİLİTLİ KAYAN KOMPRESYON VİDASI/KENDİNDEN KİLİTLİ KAYAN KOMPRESYON VİDASI | ÇELİK | TÜM BOYLAR |  | 7158.5938
| TV5490 | İNTRAMEDÜLER ÇİVİLEME | İNTERNAL FİKSASYON | İNTRAMEDÜLER ÇİVİ | ÇİVİ FİKSASYON VİDASI | TÜM UYGULAMALAR | KANÜLLÜ/KANÜLSÜZ - KENDİNDEN YİV AÇAN/KENDİNDEN YİV VE DELİK AÇAN/KORTİKOSPONGİOZ KENDİNDEN YİV AÇAN | ÇELİK | TÜM BOYLAR |  | 1016.6406
| TV5500 | İNTRAMEDÜLER ÇİVİLEME | İNTERNAL FİKSASYON | İNTRAMEDÜLER ÇİVİ | ÇİVİ FİKSASYON VİDASI | TÜM UYGULAMALAR | KANÜLLÜ/KANÜLSÜZ - KENDİNDEN YİV AÇAN/KENDİNDEN YİV VE DELİK AÇAN/KORTİKOSPONGİOZ KENDİNDEN YİV AÇAN | TİTANYUM/CoCr/KARBON | TÜM BOYLAR |  | 1133.9453
| TV5510 | İNTRAMEDÜLER ÇİVİLEME | İNTERNAL FİKSASYON | İNTRAMEDÜLER ÇİVİ | ÇİVİ FİKSASYON VİDASI | TÜM UYGULAMALAR | İÇİNE KİLİTLİ VİDA TAKILABİLEN ÇİVİ VİDASI | ÇELİK | TÜM BOYLAR |  | 1016.6406
| TV5520 | İNTRAMEDÜLER ÇİVİLEME | İNTERNAL FİKSASYON | İNTRAMEDÜLER ÇİVİ | ÇİVİ FİKSASYON VİDASI | TÜM UYGULAMALAR | İÇİNE KİLİTLİ VİDA TAKILABİLEN ÇİVİ VİDASI | TİTANYUM/CoCr/KARBON | TÜM BOYLAR |  | 1133.9453
| TV5525 | İNTRAMEDÜLER ÇİVİLEME | İNTERNAL FİKSASYON | İNTRAMEDÜLER ÇİVİ | ŞEKİLLENEBİLİR RİJİD OLABİLEN ÇİVİ | ÜST EKSTREMİTE | ŞİŞİRİLEBİLİR - İNVAZİV OLMAYAN | KATILAŞAN JEL | TÜM BOYLAR | (1) Sadece üst ekstremitede yer alan kırık ve/veya patolojik kırıklarda, üçüncü basamak resmi sağlık hizmeti sunucularında kullanılması halinde bedeli karşılanır. | 25361.875
| TV5530 | İNTRAMEDÜLER ÇİVİLEME | ARTRODEZLER | İNTRAMEDÜLER ÇİVİ | KİLİTLİ FÜZYON ÇİVİLERİ | TÜM UYGULAMALAR | FEMUR/TİBİA FÜZYONU İÇİN | ÇELİK | TÜM BOYLAR |  | 12271.875
| TV5540 | İNTRAMEDÜLER ÇİVİLEME | ARTRODEZLER | İNTRAMEDÜLER ÇİVİ | KİLİTLİ FÜZYON ÇİVİLERİ | TÜM UYGULAMALAR | FEMUR/TİBİA FÜZYONU İÇİN | TİTANYUM/CoCr/KARBON | TÜM BOYLAR |  | 13744.5
| TV5550 | İNTRAMEDÜLER ÇİVİLEME | ARTRODEZLER | İNTRAMEDÜLER ÇİVİ | KİLİTLİ FÜZYON ÇİVİLERİ | TÜM UYGULAMALAR | TİBİA/TALUS/KALKANEUS FÜZYONU İÇİN | ÇELİK | TÜM BOYLAR |  | 9817.5
| TV5560 | İNTRAMEDÜLER ÇİVİLEME | ARTRODEZLER | İNTRAMEDÜLER ÇİVİ | KİLİTLİ FÜZYON ÇİVİLERİ | TÜM UYGULAMALAR | TİBİA/TALUS/KALKANEUS FÜZYONU İÇİN | TİTANYUM/CoCr/KARBON | TÜM BOYLAR |  | 11167.4063
| TV5570 | İNTRAMEDÜLER ÇİVİLEME | DÜZELTME/DEFORMİTE | İNTRAMEDÜLER ÇİVİ | TELESKOPİK ÇİVİLER | RADİUS/ULNA/FEMUR/TİBİA/HUMERUS | KANÜLSÜZ/KANULLÜ | ÇELİK/TİTANYUM/CoCr/KARBON | TÜM BOYLAR |  | 36815.625
| TV5580 | İNTRAMEDÜLER ÇİVİLEME | DÜZELTME/DEFORMİTE | İNTRAMEDÜLER ÇİVİ | UZATMA YAPABİLEN ÇİVİLER MOTORLU | FEMUR/TİBİA | KANÜLSÜZ - İNVAZİV OLMAYAN | ÇELİK/TİTANYUM/CoCr/KARBON | TÜM BOYLAR |  | 531781.25
| TV5590 | İNTRAMEDÜLER ÇİVİLEME | DÜZELTME/DEFORMİTE | İNTRAMEDÜLER ÇİVİ | UZATMA YAPABİLEN ÇİVİLER MANYETİK | FEMUR/TİBİA | KANÜLSÜZ - İNVAZİV OLMAYAN | ÇELİK/TİTANYUM/CoCr/KARBON | TÜM BOYLAR |  | 531781.25
ORTAK KULLANIM
| TV5600 | ORTAK KULLANIM | TÜM KEMİKLER | TELLER, PİNLER VE VİDALAR | TELLER | KIRSCHNER TELİ | MATKAP UÇLU/SÜNGÜ/TROKAR/YİVLİ UÇLU/ZEYTİNLİ | ÇELİK | TÜM BOYLAR |  | 112.6125
| TV5610 | ORTAK KULLANIM | TÜM KEMİKLER | TELLER, PİNLER VE VİDALAR | TELLER | KIRSCHNER TELİ | MATKAP UÇLU/SÜNGÜ/TROKAR/YİVLİ UÇLU/ZEYTİNLİ | TİTANYUM/CoCr | TÜM BOYLAR |  | 127.6275
| TV5620 | ORTAK KULLANIM | TÜM KEMİKLER | TELLER, PİNLER VE VİDALAR | TELLER | SERKLAJ TELİ | DÜZ | ÇELİK | TÜM BOYLAR |  | 165.165
| TV5630 | ORTAK KULLANIM | TÜM KEMİKLER | TELLER, PİNLER VE VİDALAR | TELLER | MULTIFİLAMAN TEL | 1.5 - 2.0 mm ÇAPLI/STOPLU | CoCr | TÜM BOYLAR |  | 2737.1094
| TV5640 | ORTAK KULLANIM | TÜM KEMİKLER | TELLER, PİNLER VE VİDALAR | VİDALAR | KOMPRESYON VİDASI | KNOWLESS PİN | ÇELİK | TÜM BOYLAR |  | 1173.0469
| TV5650 | ORTAK KULLANIM | TÜM KEMİKLER | TELLER, PİNLER VE VİDALAR | VİDALAR | KOMPRESYON VİDASI | KOMPRESYON BOLT VİDALARI | ÇELİK | TÜM BOYLAR |  | 2111.4844
| TV5660 | ORTAK KULLANIM | TÜM KEMİKLER | TELLER, PİNLER VE VİDALAR | VİDALAR | KOMPRESYON VİDASI | KOMPRESYON BOLT VİDALARI | TİTANYUM/CoCr | TÜM BOYLAR |  | 2346.0938
| TV5670 | ORTAK KULLANIM | TÜM KEMİKLER | TELLER, PİNLER VE VİDALAR | PİNLER | TENSİON PİN | TEPESİ DELİKLİ | ÇELİK | TÜM BOYLAR |  | 1173.0469
1 | TV5680 | ORTAK KULLANIM | TÜM KEMİKLER | TELLER, PİNLER VE VİDALAR | PİNLER | ABSORBE OLABİLEN |  | BİYO ÇÖZÜNÜR | TÜM BOYLAR | (1) TV5680 SUT kodlu tıbbi malzemenin TV1080 ve TV1090 SUT kodları ile birlikte fatura edilmesi halinde bedeli Kurumca karşılanmaz. (2) Tüm diz ve kalça artroplastileri ile revizyon işlemlerinde kullanılması halinde bedeli Kurumca karşılanmaz. (3) Eklem içi kırıklarda osteokondral kırık tespit cerrahisinde kullanılması halinde bedeli Kurumca karşılanır. (4) Eğitim verme yetkisi bulunan üçüncü basamak resmi sağlık hizmeti sunucularınca kullanılması halinde bedeli Kurumca karşılanır. | 2658.91
| TV5690 | ORTAK KULLANIM | TÜM KEMİKLER | TELLER, PİNLER VE VİDALAR | PİNLER | PİN |  | ÇELİK | TÜM BOYLAR |  | 860.2344
| TV5700 | ORTAK KULLANIM | TÜM KEMİKLER | TELLER, PİNLER VE VİDALAR | PİNLER | PİN |  | TİTANYUM/CoCr | TÜM BOYLAR |  | 938.4375
| TV5710 | ORTAK KULLANIM | TÜM KEMİKLER | TELLER, PİNLER VE VİDALAR | PİNLER | STEINMANN | DÜZ/YİVLİ | ÇELİK | TÜM BOYLAR |  | 273.7109
| TV5720 | ORTAK KULLANIM | TÜM KEMİKLER | TELLER, PİNLER VE VİDALAR | PİNLER | STEINMANN | DÜZ/YİVLİ | TİTANYUM/CoCr | TÜM BOYLAR |  | 312.8125
| TV5730 | ORTAK KULLANIM | TÜM KEMİKLER | VİDA PULLARI |  | OVAL/DÜZ/YİVLİ/DİŞLİ |  | ÇELİK | TÜM BOYLAR |  | 117.3
| TV5740 | ORTAK KULLANIM | TÜM KEMİKLER | VİDA PULLARI |  | OVAL/DÜZ/YİVLİ/DİŞLİ |  | TİTANYUM/CoCr | TÜM BOYLAR |  | 132.9453
| TV5750 | ORTAK KULLANIM | TÜM KEMİKLER | KABLOLAR VE BANDLAR | ELASTİK KABLO | YARDIMCI ÜRÜNLER | KABLO (KİLİTLEME BLOĞU DAHİL) | POLİMER | TÜM BOYLAR |  | 1470.2188
| TV5760 | ORTAK KULLANIM | TÜM KEMİKLER | KABLOLAR VE BANDLAR | KABLO | YARDIMCI ÜRÜNLER | KABLO (KİLİTLEME BLOĞU DAHİL) | ÇELİK | TÜM BOYLAR |  | 1255.5512
| TV5770 | ORTAK KULLANIM | TÜM KEMİKLER | KABLOLAR VE BANDLAR | KABLO | YARDIMCI ÜRÜNLER | KABLO (KİLİTLEME BLOĞU DAHİL) | TİTANYUM/CoCr | TÜM BOYLAR |  | 1797.8898
| TV5780 | ORTAK KULLANIM | TÜM KEMİKLER | KABLOLAR VE BANDLAR | BAND | YARDIMCI ÜRÜNLER | BAND (KİLİTLEME BLOĞU DAHİL) | ÇELİK | TÜM BOYLAR |  | 1173.0469
| TV5790 | ORTAK KULLANIM | TÜM KEMİKLER | KABLOLAR VE BANDLAR | BAND | YARDIMCI ÜRÜNLER | BAND (KİLİTLEME BLOĞU DAHİL) | TİTANYUM/CoCr | TÜM BOYLAR |  | 1329.4531
PELVİK KIRIKLAR
| TV5800 | PELVİK KIRIKLAR | EKSTERNAL FİKSASYON | PELVİK CİHAZ | AKSESUARLAR | UZUN/KISA | PELVİK KLEMP ÇİVİSİ | ÇELİK | TÜM BOYLAR |  | 437.9375
| TV5810 | PELVİK KIRIKLAR | İNTERNAL FİKSASYON | İNTERNAL FİKSATÖR | BARLAR | 6.0 mm | YİVLİ SAKRAL BAR | ÇELİK | TÜM BOYLAR |  | 1970.7188
| TV5820 | PELVİK KIRIKLAR | İNTERNAL FİKSASYON | İNTERNAL FİKSATÖR | BARLAR | 6.0 mm | YİVLİ SAKRAL BAR | TİTANYUM | TÜM BOYLAR |  | 2189.6875
| TV5830 | PELVİK KIRIKLAR | İNTERNAL FİKSASYON | İNTERNAL FİKSATÖR | SOMUN | 6.0 mm | ALTIGEN SOMUN/PULLU SOMUN | ÇELİK | TÜM BOYLAR |  | 563.0625
| TV5840 | PELVİK KIRIKLAR | İNTERNAL FİKSASYON | İNTERNAL FİKSATÖR | SOMUN | 6.0 mm | ALTIGEN SOMUN/PULLU SOMUN | TİTANYUM | TÜM BOYLAR |  | 625.625
| TV5850 | PELVİK KIRIKLAR | İNTERNAL FİKSASYON | İNTERNAL FİKSATÖR | PUL | 6.0 mm | SAKRAL BAR İÇİN PUL | ÇELİK | TÜM BOYLAR |  | 281.5313
| TV5860 | PELVİK KIRIKLAR | İNTERNAL FİKSASYON | İNTERNAL FİKSATÖR | PUL | 6.0 mm | SAKRAL BAR İÇİN PUL | TİTANYUM | TÜM BOYLAR |  | 312.8125
| TV5870 | PELVİK KIRIKLAR | İNTERNAL FİKSASYON | PELVİK PLAKLAR | KİLİTLİ KOMBİNE/KOMPRESYON DELİK, SABİT/DEĞİŞKEN AÇILI | 3.1 - 4.0 mm VİDALAR İÇİN | KUADRİLATERAL PELVİK PLAK | ÇELİK | TÜM BOYLAR |  | 7363.125
| TV5880 | PELVİK KIRIKLAR | İNTERNAL FİKSASYON | PELVİK PLAKLAR | KİLİTLİ KOMBİNE/KOMPRESYON DELİK, SABİT/DEĞİŞKEN AÇILI | 3.1 - 4.0 mm VİDALAR İÇİN | KUADRİLATERAL PELVİK PLAK | TİTANYUM/CoCr/KARBON | TÜM BOYLAR |  | 8590.3125
| TV5890 | PELVİK KIRIKLAR | İNTERNAL FİKSASYON | PELVİK PLAKLAR | KOMPRESYON PLAĞI | 3.5 - 4.5 mm KİLİTSİZ VİDA İÇİN | PELVİS SİMFİZİS PUBİS PLAK | ÇELİK | TÜM BOYLAR |  | 9203.9063
| TV5900 | PELVİK KIRIKLAR | İNTERNAL FİKSASYON | PELVİK PLAKLAR | KOMPRESYON PLAĞI | 3.5 - 4.5 mm KİLİTSİZ VİDA İÇİN | PELVİS SİMFİZİS PUBİS PLAK | TİTANYUM/CoCr | TÜM BOYLAR |  | 10737.8906
| TV5910 | PELVİK KIRIKLAR | İNTERNAL FİKSASYON | PELVİK PLAKLAR | KOMPRESYON PLAĞI | 3.5 - 4.5 mm KİLİTSİZ VİDA İÇİN | PELVİS EĞİMLİ PLAK | ÇELİK | TÜM BOYLAR |  | 9203.9063
| TV5920 | PELVİK KIRIKLAR | İNTERNAL FİKSASYON | PELVİK PLAKLAR | KOMPRESYON PLAĞI | 3.5 - 4.5 mm KİLİTSİZ VİDA İÇİN | PELVİS EĞİMLİ PLAK | TİTANYUM/CoCr | TÜM BOYLAR |  | 10737.8906
| TV5930 | PELVİK KIRIKLAR | İNTERNAL FİKSASYON | PELVİK PLAKLAR | KOMPRESYON PLAĞI | 3.5 - 4.5 mm KİLİTSİZ VİDA İÇİN | TÜM PELVİK REKONSTRÜKSİYON PLAKLAR | ÇELİK | TÜM BOYLAR |  | 9203.9063
| TV5940 | PELVİK KIRIKLAR | İNTERNAL FİKSASYON | PELVİK PLAKLAR | KOMPRESYON PLAĞI | 3.5 - 4.5 mm KİLİTSİZ VİDA İÇİN | TÜM PELVİK REKONSTRÜKSİYON PLAKLAR | TİTANYUM/CoCr | TÜM BOYLAR |  | 10737.8906
| TV5950 | PELVİK KIRIKLAR | İNTERNAL FİKSASYON | PELVİK PLAKLAR | KİLİTLİ - KOMPRESYON DELİKLİ | 3.5 - 4.5 mm KİLİTLİ VİDA İÇİN | PELVİS SYMPHYSEAL PUBİS PLAK | ÇELİK | TÜM BOYLAR |  | 9203.9063
| TV5960 | PELVİK KIRIKLAR | İNTERNAL FİKSASYON | PELVİK PLAKLAR | KİLİTLİ KOMBİNE/KOMPRESYON DELİK, SABİT/DEĞİŞKEN AÇILI | 3.5 - 4.5 mm KİLİTLİ VİDA İÇİN | PELVİS EĞİMLİ PLAK | ÇELİK | TÜM BOYLAR |  | 10737.8906
| TV5970 | PELVİK KIRIKLAR | İNTERNAL FİKSASYON | PELVİK PLAKLAR | KİLİTLİ KOMBİNE/KOMPRESYON DELİK, SABİT/DEĞİŞKEN AÇILI | 3.5 - 4.5 mm KİLİTLİ VİDA İÇİN | PELVİS EĞİMLİ PLAK | TİTANYUM/CoCr | TÜM BOYLAR |  | 10737.8906
| TV5980 | PELVİK KIRIKLAR | İNTERNAL FİKSASYON | PELVİK PLAKLAR | KİLİTLİ KOMBİNE/KOMPRESYON DELİK, SABİT/DEĞİŞKEN AÇILI | 3.5 - 4.5 mm KİLİTLİ VİDA İÇİN | PELVİS DÜZ PLAK | ÇELİK | TÜM BOYLAR |  | 9203.9063
| TV5990 | PELVİK KIRIKLAR | İNTERNAL FİKSASYON | PELVİK PLAKLAR | KİLİTLİ KOMBİNE/KOMPRESYON DELİK, SABİT/DEĞİŞKEN AÇILI | 3.5 - 4.5 mm KİLİTLİ VİDA İÇİN | PELVİS DÜZ PLAK | TİTANYUM/CoCr | TÜM BOYLAR |  | 10737.8906
| TV6000 | PELVİK KIRIKLAR | İNTERNAL FİKSASYON | PELVİK PLAKLAR | KİLİTLİ KOMBİNE/KOMPRESYON DELİK, SABİT/DEĞİŞKEN AÇILI | 3.5 - 4.5 mm KİLİTLİ VİDA İÇİN | PELVİS J - EĞİMLİ PLAK | ÇELİK | TÜM BOYLAR |  | 9203.9063
| TV6010 | PELVİK KIRIKLAR | İNTERNAL FİKSASYON | PELVİK PLAKLAR | KİLİTLİ KOMBİNE/KOMPRESYON DELİK, SABİT/DEĞİŞKEN AÇILI | 3.5 - 4.5 mm KİLİTLİ VİDA İÇİN | PELVİS J - EĞİMLİ PLAK | TİTANYUM | TÜM BOYLAR |  | 10737.8906
| TV6020 | PELVİK KIRIKLAR | İNTERNAL FİKSASYON | PELVİK PLAKLAR | KİLİTLİ KOMBİNE/KOMPRESYON DELİK, SABİT/DEĞİŞKEN AÇILI | 3.5 - 4.5 mm KİLİTLİ VİDA İÇİN | PELVİS SAKRO - İLİAK EKLEM PLAK | ÇELİK | TÜM BOYLAR |  | 9203.9063
| TV6030 | PELVİK KIRIKLAR | İNTERNAL FİKSASYON | PELVİK PLAKLAR | KİLİTLİ KOMBİNE/KOMPRESYON DELİK, SABİT/DEĞİŞKEN AÇILI | 3.5 - 4.5 mm KİLİTLİ VİDA İÇİN | PELVİS SAKRO - İLİAK EKLEM PLAK | TİTANYUM/CoCr | TÜM BOYLAR |  | 10737.8906
| TV6040 | PELVİK KIRIKLAR | İNTERNAL FİKSASYON | PELVİK VİDALAR | KORTİKAL KİLİTSİZ | 3.5 - 5.0 mm ARALIĞI | PELVIK STANDART VİDA | ÇELİK | TÜM BOYLAR |  | 531.7813
| TV6050 | PELVİK KIRIKLAR | İNTERNAL FİKSASYON | PELVİK VİDALAR | KORTİKAL KİLİTSİZ | 3.5 - 5.0 mm ARALIĞI | PELVIK STANDART VİDA | TİTANYUM/CoCr | TÜM BOYLAR |  | 594.3438
| TV6060 | PELVİK KIRIKLAR | İNTERNAL FİKSASYON | PELVİK VİDALAR | KORTİKAL KİLİTSİZ | 3.5 - 5.0 mm ARALIĞI | PELVIK KENDİNDEN YİV AÇAN | ÇELİK | 75 mm VE ÜZERİ |  | 531.7813
| TV6070 | PELVİK KIRIKLAR | İNTERNAL FİKSASYON | PELVİK VİDALAR | KORTİKAL KİLİTSİZ | 3.5 - 5.0 mm ARALIĞI | PELVIK KENDİNDEN YİV AÇAN | TİTANYUM/CoCr/KARBON | 75 mm VE ÜZERİ |  | 594.3438
Tıbbi malzeme alan tanımına ait ödeme kriterleri ve/veya kuralları bulunduğu satırın açıklama bölümünde yer almaktadır. Tıbbi malzeme alan tanımlarını kapsayan başlığın açıklama bölümünde yer alan ödeme kriterleri ve/veya kuralları başlığın altındaki tüm malzeme alan tanımlarına aittir.
* Bu değişiklik yayımı tarihinden 2 iş günü sonra yürürlüğe girer.
1- (Değişik:RG-17/1/2026-33140) Bu değişiklik yayımı tarihinden 5 iş günü sonra yürürlüğe girer.